## 1.1 Cover IT
Listino Prezzi
Prodotti per l'Automazione SENECA
Prezzi espressi in euro, esclusa IVA al 22%
I prezzi del presente listino vengono applicati alle offerte standard in deroga ad altri sistemi di vendita (eCommerce, Metel, iniziative promozionali e altre piattaforme online)
Ultima Revisione: 14.05.2024
Validità: Dal 03.04.2023

## 2.1 Condizioni di Vendita
CONDIZIONI GENERALI DI VENDITA
1.Aspetti generali
La vendita dei prodotti inseriti in questo listino avviene in conformità alle seguenti prescrizioni che vengono considerate vigenti a partire dall’ordine formale, accettato solo se in forma scritta. Queste condizioni generali di vendita (assieme a qualsiasi tipo associato di specifica scritta, quotazione e/o termine e condizioni supplementari) determineranno in modo esclusivo la vendita di tutti i beni e i servizi (inclusi, senza limitazioni, prodotti hardware, firmware e software, servizi inerenti la formazione, programmazione, manutenzione, interventi tecnici, riparazioni e servizi citati all’interno di questo listino). La ricevuta o accettazione della consegna da parte dell’acquirente di qualsiasi prodotto ordinato o acquistato di cui sopra costituirà l’accettazione da parte sua di questi termini e condizioni.
2.Importi minimi
L’importo minimo fatturabile in un singolo ordine è di € 150. Per importi inferiori lo sconto riservato non potrà essere applicato ed il pagamento dovrà essere effettuato in contrassegno o con bonifico bancario anticipato. Per i clienti che effettuano ordini con fatturazione riepilogativa a fine mese, la clausola non è valida. L’importo minimo fatturabile per riparazioni non in garanzia è di € 100. Per ordini occasionali e autorizzati di importo inferiore a € 40 verrà applicato un extra prezzo di € 20 e sarà evaso solo con pagamento a mezzo bonifico bancario anticipato.
3.Primo ordine
Il primo ordine (di un Nuovo Cliente) potrà essere evaso dopo aver ricevuto, per iscritto, il documento con tutte le indicazioni necessarie all’inserimento: Ragione Sociale, partita IVA, codice fiscale, banche di appoggio ecc. e in ogni caso il pagamento dovrà essere effettuato in contrassegno o con bonifico bancario anticipato.
4.Difformità tra offerta e ordine
In caso di difformità tra offerta e ordine, verrà inviata una conferma scritta con indicate le variazioni necessarie; la consegna verrà effettuata solo dopo aver ricevuto la copia controfirmata per accettazione della conferma stessa.
5.Trasporto e rischio
Oneri e rischi del trasporto dei prodotti sono a carico del Cliente. La merce è garantita caricata pronta per la partenza e viaggia a rischio dell'acquirente. Si esonera SENECA da qualsiasi responsabilità per eventuali smarrimenti e ritardi durante il trasporto organizzato dal Cliente. Quando è concesso il trasporto in porto franco, SENECA assicurerà la merce e concorderà con il Cliente il prezzo per i costi del trasporto e dell'assicurazione.
6.Termini di pagamento
I pagamento devono avvenire con documento bancario. In caso di prima fornitura viene richiesto pagamento anticipato. Altrimenti, salvo diversamente concordato, si prevedono trenta (30) giorni solari dalla data della fattura con credito approvato in corso secondo quanto determinato dal venditore. In caso di ritardato pagamento SENECA agirà secondo le leggi vigenti; D.LGS 9 ottobre 2002 nr. 231 secondo la nuova direttiva U.E. 2000/35/CE. SENECA si riserva il diritto di variare le condizioni di pagamento offerte e/o confermate per sopraggiunti cambiamenti sulla solvibilità, quali ritardi nei termini prefissati o insoluti o superamento del fido assegnato.
7.Termini di consegna
I termini di consegna si intendono franco fabbrica dall’impianto o dal magazzino o come altrimenti deciso e riportato nella conferma d’ordine. In tutti i casi il diritto passa all’acquirente con la prima consegna da parte del venditore all’acquirente o al ricevimento da parte del primo trasportatore per il trasporto all’acquirente, eccettuati tutti i diritti relativi alla proprietà intellettuale associati ai prodotti, che rimangono del venditore o dei suoi fornitori e licenziatari. Le date di spedizione riportate sono basate sul sollecito ricevimento di tutte le necessarie informazioni da parte dell’acquirente.
8.Garanzia
I prodotti sono garantiti contro difetti e vizi di fabbricazione secondo le vigenti norme di legge Nel caso di reso per riparazione o sostituzione, anche in garanzia, le spese di trasporto sono ad esclusivo carico del committente e pertanto verranno respinte eventuali spedizioni in porto assegnato. La garanzia standard del materiale di nostra produzione vale per un periodo di 12 mesi a partire dalla data di spedizione. Ogni intervento in garanzia sarà franco stabilimento SENECA (PD). I prodotti riparati o sostituiti sono coperti per il periodo mancante per completare il resto del termine originale della garanzia. Per quanto riguarda software e firmware, salvo diversamente specificato in una licenza di SENECA o di terzi, si garantisce che i prodotti software e firmware standard forniti di cui si parla all’interno di questo documento, quando sono usati con hardware e strumentazione idonei, funzioneranno secondo le specifiche di funzionamento e i manuali di riferimento.
9.Reclami e limitazione di responsabilità
Eventuali reclami devono essere fatti entro 8 gg. dal ricevimento della merce. Entro i limiti massimi consentiti dalla legge in vigore SENECA non sarà responsabile di eventuali interruzioni del lavoro o perdite di profitti, ricavi, materiali o di qualsiasi forma di danni incidentali, indiretti o conseguenti di qualsiasi tipo derivanti dall’uso improprio dei propri prodotti.
10.Software e Firmware autorizzati
L’uso di prodotti composti da software o firmware può essere soggetto all’accettazione da parte dell’acquirente di ulteriori termini e modalità riportati in un contratto a parte del venditore o di terzi che eserciterà un controllo nella misura necessaria a risolvere qualsiasi conflitto con i termini e le modalità stabilite o altrimenti riportate all’interno di questo documento.
In assenza di un contratto a parte del venditore, all’acquirente viene garantita un’autorizzazione non esclusiva, non trasferibile all’uso del software o firmware del venditore in dotazione solo sotto forma di codice oggetto e solamente assieme ai prodotti forniti dal venditore, senza il diritto di concedere sottolicenze, di divulgare, smontare, decompilare, effettuare operazioni di reverse engineering o di modifica.
11.Imballo e marcatura
L’imballo viene fatturato al costo in misura non superiore al 2%. In generale le operazioni di confezione e di marcatura personalizzate per l’acquirente possono essere soggette a costi aggiuntivi non altrimenti inclusi nel prezzo dei prodotti.
12.Prezzi e tassi di cambio
I prezzi sono espressi in euro si intendono IVA esclusa. Inoltre le altre informazioni che appaiono in questo listino sono soggetti a modifiche senza preavviso e da confermare mediante quotazioni specifiche. I prezzi non comprendono imposte di vendita, imposte di utilizzo, imposte di consumo, dazi doganali, imposte di valore aggiunto ed altre tasse simili. Per acquisiti in valute diverse dall’euro il tasso di cambio applicato è quello valido il giorno dell’ordine; se il giorno del pagamento è diverso da quello dell’ordine e segna un tasso di cambio variato del ±3% il prezzo di vendita viene ricalcolato in base al nuovo tasso di cambio.
13.Modifiche e sostituzioni
Le riparazioni e le modifiche d’ordine richieste dall’acquirente, incluse quelle riguardanti il tipo, l’ambito e la consegna dei prodotti, devono essere documentate per iscritto e sono soggette a previa approvazione e regolazione di prezzo, programmazione e altri relativi termini e modalità da parte di SENECA. In ogni caso, SENECA si riserva il diritto di rifiutare qualsiasi modifica che giudichi non sicura, tecnicamente sconsigliabile o non conforme ai criteri e standard tecnici o di qualità stabiliti oppure incompatibile con le proprie capacità di progettazione e produzione. SENECA si riserva inoltre il diritto di effettuare sostituzioni utilizzando l’ultima versione o serie di sostituzione o un prodotto equivalente che abbia forma, misura e funzione comparabili.
14.Riparazioni e resi
Salvo diversamente specificato i moduli resi vengono sottoposti a riparazione dopo che il cliente ha attivato la procedura online e seguito le istruzioni della pagina https://www.seneca.it/rma/. Preliminarmente SENECA, una volta concordato e concesso il reso, fornisce indicazione al cliente sulle specifiche da riportare sul d.d.t. (documento di trasporto) e le modalità di spedizione; comunicazione del reso verrà trasmessa tramite e-mail o tramite database aziendale condiviso, anche al personale incaricato dell’accettazione. Alla ricezione della merce, l’accettazione verifica che ciascun reso nei documenti allegati riporti le indicazioni dell’autorizzazione o se le ha ricevute tramite e-mail e su database condiviso in rete aziendale. Solo se tutti questi controlli sono positivi l’operatore accetta il reso, altrimenti questo viene respinto al mittente. Tutti i resi dei prodotti saranno conformi alle istruzioni di SENECA. I resi fuori garanzia di prodotti non usati e rivendibili a credito saranno soggetti alle politiche sui resi del venditore in vigore in quel momento. I prodotti resi in garanzia devono essere appropriatamente confezionati, spediti in porto assegnato (resa franco SENECA) del committente o comunque secondo le istruzioni fornite da SENECA.
15.Annullamento di ordini
L’annullamento da parte del committente prima della spedizione deve essere richiesto per iscritto e su eventuale pagamento a SENECA di ragionevoli spese di annullamento e ricarico a magazzino, incluso il rimborso dei costi diretti. SENECA ha altresì il diritto di annullare un ordine per una giusta causa in qualsiasi momento previo avviso scritto.
16.Forza maggiore
SENECA non sarà responsabile di perdite, danni o ritardi derivanti a lui imputabili (o ai suoi subappaltatori) e conseguenti a cause che vadano oltre il suo ragionevole controllo, incluse, senza limitazione, cause di forza maggiore, cause o omissioni da imputare all’acquirente, cause di carattere civile o militare, incendi, scioperi, inondazioni, epidemie, restrizioni di quarantena, guerre, sommosse, atti di terrorismo, ritardi nei trasporti o embarghi dei trasporti.
17.Controversie
Le parti tenteranno in buona fede di risolvere prontamente qualsiasi controversia derivante da elementi contenuti in questo documento mediante accordi tra rappresentanti delle parti che abbiano l’autorità di arrivare ad una soluzione. Diversamente, il foro competente è quello di Padova.
18.Qualità, marchi, omologazioni
SENECA opera secondo criteri di qualità totale e con sistema aziendale certificato ISO 9001 dal 1997 per la “Progettazione, produzione e commercializzazione di strumentazione, realizzazione di sistemi di automazione per applicazioni industriali e civili, servizi di supporto e assistenza”. Oltre all’omologazione CE, parte della gamma SENECA dispone delle certificazioni UL, UR CSA, RINA, MID, ATEX. Il processo produttivo aziendale, realizzato da linee automatizzate in tecnologia SMT, aderisce alle normative internazionali lead free ed ecocmopatibili RAEE, ROHS, REACH. Gli standard di sicurezza, compatibilità elettromagnetica e protezione elettrica aderiscono alle normative CE, IEC, EN. Le interfacce software e di comunicazione sono sviluppate e aggiornate in conformità agli standard internazionalmente riconosciuti (es. IEC 61131, ModBUS RTU / TCP, IEC 870, CanOPEN, PPP, SMTP, HTML, FTP, OpenVPN, OPC Server).
19.Avvertenze d’uso
Per un funzionamento sicuro ed efficace dei prodotti presentati in questo listino, si raccomanda di leggere attentamente i relativi manuali di istruzioni prima dell’utilizzo. I prodotti possono essere impiegati esclusivamente per l’uso per i quali sono stati concepiti e costruiti. Qualsiasi altra forma di impiego è da considerarsi a totale responsabilità dell’utilizzatore. L’installazione, programmazione e messa in funzione è consentita esclusivamente ad operatori abilitati; tali operatori devono essere persone fisicamente e intellettualmente idonee. La messa in funzione, deve essere eseguita unicamente dopo una corretta installazione, pertanto l’utilizzatore deve provvedere ad effettuare con estrema cura tutte le operazioni descritte nel manuale d’uso.
20.Responsabilità
SENECA non si terrà responsabile di inconvenienti, rotture, incidenti dovuti alla non conoscenza o alla mancata applicazione delle prescrizioni indicate. Lo stesso dicasi per eventuali modifiche non autorizzate. SENECA si riserva il diritto di modificare i prodotti, per qualsiasi esigenza di carattere costruttivo o commerciale, senza l’obbligo di aggiornare tempestivamente i manuali di riferimento.
21.Dati tecnici
I dati tecnici riportati in questo listino vengono forniti solo come una guida per l’utente per una determinazione di idoneità e non costituiscono una garanzia funzionale o prestazionale di alcun tipo.
22.Validità listino
Il presente listino è valido dalla data riportata in copertina. Esso sostituisce e annulla le versioni precedenti. SENECA si riserva di aggiornarlo e modificarlo senza preavviso.
23.Recapiti
Le forniture proposte da SENECA costituiscono soluzioni di automazione industriale e civile, il cui uso comporta approfondite conoscenze tecniche in tutti i settori dell’elettronica, dell’idraulica e dell’impiantistica. In quest’ottica la rete commerciale di SENECA dispone di una capillare organizzazione sul territorio nazionale e internazionale. Il nostro ufficio commerciale è a vostra disposizione per attività di supporto e assistenza.
………………………………………………………
SENECA srl
Via Austria 26 – 35127 Padova
Tel. +39 049 8705-359
Fax +39 049 8706-287
email: info@seneca.it
email PEC: senecasrl@pec.it
www.seneca.it
P.I / C.F. 02536650282
24. Privacy
Il titolare del trattamento dei dati personali che assume decisioni in merito alle modalità e alle finalità del trattamento è Seneca srl, avente sede a Padova in Via Austria 26, info@seneca.it. Il responsabile della protezione dei dati è Francesco Pavan.
Ai sensi dell’art-13 del D.Lgs 196/2003 (Codice Privacy) e dell’art.13 del Regolamento (UE) n.2016/679 (GDPR 2016/679), recanti disposizioni a tutela delle persone e di altri soggetti rispetto al trattamento dei dati personali, vi informiamo che i dati personali da voi forniti, necessari per gli adempimenti previsti per legge, formeranno oggetto di trattamento nel rispetto delle normative sopra richiamate e degli obblighi di riservatezza cui è tenuta Seneca srl.
Il trattamento è svolto in forma automatizzata o manuale nel rispetto di quanto previsto dall’art. 32 del GDPR 2016/679 e dell’allegato B del D.Lgs 196/2003 in materia di misure e di sicurezza. I dati raccolti non saranno diffusi né ceduti a terzi. Seneca non raccoglie dati sensibili (stato di salute, orientamento religioso o politico ecc.) di cui agli articoli 26 e 27 del D.Lgs 196/2003 e degli articoli 9 e 10 del Regolamento UE n.2016/679. Seneca non adotta alcun processo decisionale automatizzato o di profilazione, di cui all’articolo 22, paragrafi 1 e 4 del Regolamento UE n.2016/679
25.Contatti e-mail
Ufficio commerciale Italia: commerciale@seneca.it
Ufficio commerciale Estero: sales@seneca.it
Ufficio Marketing: marketing@seneca.it
Amministrazione: amministrazione@seneca.it
Logistica: logistica@seneca.it
Assicurazione qualità: qualita@seneca.it
Assistenza tecnica: assistenza@seneca.it
Supporto avanzato: supporto@seneca.it

## 3.A..Z
Codice articolo | Disponibilità | Voce Doganale (NC / HS) | Descrizione | Linea di prodotto | Categoria | Prezzo 2024 in vigore | Prezzo Netto
A
A-169DV12 | Gest. a Magazzino | 85291069 | Antenna 169MHz, dip. verticale lambda/2, BNC M, cavo 5 mt | 2. COMUNICAZIONE INDUSTRIALE E TELECONTROLLO | 2.10 Moduli Radio | 169
A-169DV12-10 | Gest. a Magazzino | 85291069 | Antenna 169MHz, dip. verticale lambda/2, BNC M, cavo 10 mt | 2. COMUNICAZIONE INDUSTRIALE E TELECONTROLLO | 2.10 Moduli Radio | 307
A-169DV14 | Gest. a Magazzino | 85291069 | Ant. 169MHz, stilo vert.lambda/4, BNC M, L=450 mm | 2. COMUNICAZIONE INDUSTRIALE E TELECONTROLLO | 2.10 Moduli Radio | 45
A-169DV16 | Gest. a Magazzino | 85291069 | Antenna 169MHz, ¼ lambda, lunghezza 45 cm, + BNC M | 2. COMUNICAZIONE INDUSTRIALE E TELECONTROLLO | 2.10 Moduli Radio | 45
A-169YAGI | Gest. a Magazzino | 85291069 | Antenna 169MHz, Yagi a 3 elementi, BNC M, cavo 10 mt | 2. COMUNICAZIONE INDUSTRIALE E TELECONTROLLO | 2.10 Moduli Radio | 342
A-DIN-T201 | Gest. a Magazzino | 85389099 | Aggancio in plastica da guida DIN per Serie T201 | 3. ENERGIA E MISURE ELETTRICHE | 3.7 Trasduttori di Corrente - Serie T201 | 5
A-GPS | Gest. a Magazzino | 85291069 | Antenna GPS esterna con base magnetica MMCX, cavo 3 mt | 2. COMUNICAZIONE INDUSTRIALE E TELECONTROLLO | 2.11 Antenne opzionali | 33
A-GPS-SMA | Disponibile entro 15 gg | 85291069 | Antenna GPS con attacco SMA | 2. COMUNICAZIONE INDUSTRIALE E TELECONTROLLO | 2.11 Antenne opzionali | 18
A-GSM | Gest. a Magazzino | 85291069 | Antenna esterna GSM dual band swing cavo 3,2 m | 2. COMUNICAZIONE INDUSTRIALE E TELECONTROLLO | 2.11 Antenne opzionali | 20
A-GSM-DIR-5M | Gest. a Magazzino | 85291069 | Antenna direz. triband GSM-DECT-UMTS SMA-M,cavo 5 mt | 2. COMUNICAZIONE INDUSTRIALE E TELECONTROLLO | 2.11 Antenne opzionali | 170
A-GSM-MG | Gest. a Magazzino | 85291069 | Antenna esterna magnetica dual band SMA cavo 2,5 mt | 2. COMUNICAZIONE INDUSTRIALE E TELECONTROLLO | 2.11 Antenne opzionali | 20
A-GSM-OMNIDIR | Gest. a Magazzino | 85291069 | Antenna Omnidir. GSM-UMTS-WIFI, 5.1 dB, SMA-M cavo 5 mt | 2. COMUNICAZIONE INDUSTRIALE E TELECONTROLLO | 2.11 Antenne opzionali | 152
A-GSM-OMNIDIR-10 | Gest. a Magazzino | 85291069 | Antenna Omnidir. GSM-UMTS-WIFI, 5.1 dB, SMA-M cavo 10 mt | 2. COMUNICAZIONE INDUSTRIALE E TELECONTROLLO | 2.11 Antenne opzionali | 182
A-GSM-QUAD-N | Gest. a Magazzino | 85291069 | Antenna esterna omnidirezionale 4G/WI-FI, FME, cavo 5 mt | 2. COMUNICAZIONE INDUSTRIALE E TELECONTROLLO | 2.11 Antenne opzionali | 32
ALIM-MY2 | Gest. a Magazzino | 85044090 | Alimentatore 230 V / 12 V per MYALARM2 e R-KEY-LT | 2. COMUNICAZIONE INDUSTRIALE E TELECONTROLLO | 2.1 Unità di teleallarme | 9
ALIM-USB-1A | Gest. a Magazzino | 85044090 | Alimentatore stabilizzato 5V 1A con porta USB-A | 1. ACQUISIZIONE DATI E AUTOMAZIONE | 1.8 Accessori | 16
A-SCR-90 | Gest. a Magazzino | 85291069 | Antenna/spare part con montaggio a vite a 90° su connettore SMA | 1. ACQUISIZIONE DATI E AUTOMAZIONE | 1.8 Accessori | 8
A-STIL | Gest. a Magazzino | 85291069 | Antenna stilo GSM 90° SMA-M | 2. COMUNICAZIONE INDUSTRIALE E TELECONTROLLO | 2.11 Antenne opzionali | 16
A-STIL-D | Gest. a Magazzino | 85291069 | Antenna stilo GSM stilo diritta SMA-M | 2. COMUNICAZIONE INDUSTRIALE E TELECONTROLLO | 2.11 Antenne opzionali | 16
B
B-ALARM | Gest. a Magazzino | 85176200 | Unità di teleallarme 1DI / 1DO, funzioni di base | 2. COMUNICAZIONE INDUSTRIALE E TELECONTROLLO | 2.1 Unità di teleallarme | 169
BATT-2S | Gest. a Magazzino | 85076000 | Pacco doppio batterie litio3 celle 11,1 V - 14,5 Ah | 2. COMUNICAZIONE INDUSTRIALE E TELECONTROLLO | 2.4 RTU Low Power | 118
BATT-GP80 | Gest. a Magazzino | 85076000 | Batteria di ricambio per B-ALARM | 2. COMUNICAZIONE INDUSTRIALE E TELECONTROLLO | 2.1 Unità di teleallarme | 12.5
BATT-MY2 | Gest. a Magazzino | 85076000 | Batteria lito 3,7V - 1.200mAh per MYALARM2 | 2. COMUNICAZIONE INDUSTRIALE E TELECONTROLLO | 2.1 Unità di teleallarme | 12.5
BATT-S | Gest. a Magazzino | 85076000 | Pacco singolo batterie litio3 celle 11,1 V - 14,5 Ah | 2. COMUNICAZIONE INDUSTRIALE E TELECONTROLLO | 2.4 RTU Low Power | 73
BOX-RTU-IP65 | Disponibile entro 15 gg | 85389091 | Cassetta IP65 con supporto installazione batterie | 2. COMUNICAZIONE INDUSTRIALE E TELECONTROLLO | 2.4 RTU Low Power | 59.5
C
CE-RJ45-RJ45-C | Gest. a Magazzino | 85444290 | Cavo Ethernet incrociato (RJ45 / RJ45) 1,5 MT | 2. COMUNICAZIONE INDUSTRIALE E TELECONTROLLO | 2.12 Cavi | 14
CE-RJ45-RJ45-R | Gest. a Magazzino | 85444290 | Cavo Ethernet diritto (RJ45 / RJ45) 1,5 MT | 2. COMUNICAZIONE INDUSTRIALE E TELECONTROLLO | 2.12 Cavi | 7
COMPOSITOR | Software / Servizio | - | Tool di configurazione e test per convertitori f.o. | 2. COMUNICAZIONE INDUSTRIALE E TELECONTROLLO | 2.9 Interfacce Fibra Ottica | -
CS-DB9F-CFV10 | Gest. a Magazzino | 85444290 | Cavo di collegamento RS232 (DB9F-CFV10) per M-RTU | 2. COMUNICAZIONE INDUSTRIALE E TELECONTROLLO | 2.12 Cavi | 18
CS-DB9F-CLAMP | Gest. a Magazzino | 85444290 | Cavo ser. RS485 (DB9F / morsetti) 1,5 MT - VISUAL/Z-FLOW | 2. COMUNICAZIONE INDUSTRIALE E TELECONTROLLO | 2.12 Cavi | 18
CS-DB9F-DB25M | Gest. a Magazzino | 85444290 | Cavo seriale colleg. S21N – Stampante a impatto FH190-24 | 2. COMUNICAZIONE INDUSTRIALE E TELECONTROLLO | 2.12 Cavi | 18
CS-DB9F-DB9F | Gest. a Magazzino | 85444290 | Cavo seriale RS232 (DB9F / DB9F) | 2. COMUNICAZIONE INDUSTRIALE E TELECONTROLLO | 2.12 Cavi | 33
CS-DB9F-TIP | Gest. a Magazzino | 85444290 | Cavo di comunicazione K107B RS232 (DB9F - puntali) | 2. COMUNICAZIONE INDUSTRIALE E TELECONTROLLO | 2.12 Cavi | 18
CS-DB9F-TIP-V | Gest. a Magazzino | 85444290 | Cavo seriale RS485 (DB9F / puntali) 1,5 MT - VISUAL1/2/3 | 2. COMUNICAZIONE INDUSTRIALE E TELECONTROLLO | 2.12 Cavi | 18
CS-DB9M-DB9F | Gest. a Magazzino | 85444290 | Cavo seriale RS232 diritto per prog. (DB9M / DB9F) | 2. COMUNICAZIONE INDUSTRIALE E TELECONTROLLO | 2.12 Cavi | 18
CS-DB9M-DB9F-CR | Gest. a Magazzino | 85444290 | Cavo seriale firmware 2mt [ DB9M / DB9F) per RTU-LP | 2. COMUNICAZIONE INDUSTRIALE E TELECONTROLLO | 2.12 Cavi | 18
CS-DB9M-DB9M | Gest. a Magazzino | 85444290 | Cavo seriale RS232 (DB9M / DB9M) | 2. COMUNICAZIONE INDUSTRIALE E TELECONTROLLO | 2.12 Cavi | 33
CS-DB9M-MEF-1012 | Gest. a Magazzino | 85444290 | Cavo com.seriale Z-KEY (DB9M / MEF 10-12) 1,5 MT | 2. COMUNICAZIONE INDUSTRIALE E TELECONTROLLO | 2.12 Cavi | 25
CS-DB9M-MEF-PH | Gest. a Magazzino | 85444290 | Cavo com. seriale (DB9M / MEF PH) 3 fili 1,5 MT | 2. COMUNICAZIONE INDUSTRIALE E TELECONTROLLO | 2.12 Cavi | 14
CS-DB9M-TIP | Gest. a Magazzino | 85444290 | Cavo seriale RS485 per radiomodem (DB9M / Puntali) | 2. COMUNICAZIONE INDUSTRIALE E TELECONTROLLO | 2.12 Cavi | 18
CS-DB9M-TIP-V | Gest. a Magazzino | 85444290 | Cavo seriale RS485 (DB9M / puntali) per HMI VISUAL4 | 2. COMUNICAZIONE INDUSTRIALE E TELECONTROLLO | 2.12 Cavi | 18
CS-JACK-DB9F | Gest. a Magazzino | 85444290 | Cavo seriale di programmazione (Jack / DB9F) | 2. COMUNICAZIONE INDUSTRIALE E TELECONTROLLO | 2.12 Cavi | 20
CS-JACK-JACK | Gest. a Magazzino | 85444290 | Cavo di programmazione Z109REG2 / Test-3 (Jack / Jack) | 2. COMUNICAZIONE INDUSTRIALE E TELECONTROLLO | 2.12 Cavi | 18
CS-RJ10-AMP | Gest. a Magazzino | 85444290 | Cavo prog. T120/T121/ K120RTD/K121/K111/MY2 (RJ10 / AMP MODU II 4 F) | 2. COMUNICAZIONE INDUSTRIALE E TELECONTROLLO | 2.12 Cavi | 22
CS-RJ10-DB25M-1 | Gest. a Magazzino | 85444290 | Cavo comunicazione modem (RJ10 / DB25M ) | 2. COMUNICAZIONE INDUSTRIALE E TELECONTROLLO | 2.12 Cavi | 15
CS-RJ10-DB25M-2 | Gest. a Magazzino | 85444290 | Cavo comunicazione modem e HMI (RJ10 / DB25M ) | 2. COMUNICAZIONE INDUSTRIALE E TELECONTROLLO | 2.12 Cavi | 15
CS-RJ10-DB9F | Gest. a Magazzino | 85444290 | Cavo seriale RS232 (RJ10 / DB9F) | 2. COMUNICAZIONE INDUSTRIALE E TELECONTROLLO | 2.12 Cavi | 22
CS-RJ10-DB9M | Gest. a Magazzino | 85444290 | Cavo seriale modem (RJ10 / DB9M) | 2. COMUNICAZIONE INDUSTRIALE E TELECONTROLLO | 2.12 Cavi | 22
CS-RJ10-TIP | Gest. a Magazzino | 85444290 | Cavo comunicazione seriale (RJ10/ 4 Puntali) mt 1,5 | 2. COMUNICAZIONE INDUSTRIALE E TELECONTROLLO | 2.12 Cavi | 33
CS-TIP-MEF-PH | Gest. a Magazzino | 85444290 | Cavo com. seriale (Puntali /Connettore 4 vie) | 2. COMUNICAZIONE INDUSTRIALE E TELECONTROLLO | 2.12 Cavi | 14
CS-TPW-TIP | Gest. a Magazzino | 85444290 | Cavo seriale RS485 Tp-wire (Tp-wire / Puntali) | 2. COMUNICAZIONE INDUSTRIALE E TELECONTROLLO | 2.12 Cavi | 18
CS-TPW-TPW | Gest. a Magazzino | 85444290 | Cavo Tp-Wire (Tp-wire / Tp-wire) | 2. COMUNICAZIONE INDUSTRIALE E TELECONTROLLO | 2.12 Cavi | 15
CU-A-MICROB | Gest. a Magazzino | 85444290 | Cavo plug USB-A Micro USB-B 5P (KIT-USB, MY2, Z109REGBP) | 2. COMUNICAZIONE INDUSTRIALE E TELECONTROLLO | 2.12 Cavi | 7
CU-A-MICRO-OTG | Gest. a Magazzino | 85444290 | Cavo adattatore Micro USB OTG – USB Tipo A femmina | 2. COMUNICAZIONE INDUSTRIALE E TELECONTROLLO | 2.12 Cavi | 7
CU-A-MINIB-1 | Gest. a Magazzino | 85444290 | Cavo plug USB-A Mini USB-B 5 P, 1 mt | 2. COMUNICAZIONE INDUSTRIALE E TELECONTROLLO | 2.12 Cavi | 7
CU-A-MINIB-2 | Gest. a Magazzino | 85444290 | Cavo plug USB-A Mini USB-B 5 P, 2 mt | 2. COMUNICAZIONE INDUSTRIALE E TELECONTROLLO | 2.12 Cavi | 7
D
DR-02 | Software / Servizio | 85235110 | Software DAQ "Data Recorder" 2 canali | 1. ACQUISIZIONE DATI E AUTOMAZIONE | 1.7 Software DAQ e di Sistema | -
DR-04 | Software / Servizio | 85235110 | Software DAQ "Data Recorder" 4 canali | 1. ACQUISIZIONE DATI E AUTOMAZIONE | 1.7 Software DAQ e di Sistema | 379
DR-04-PLUS | Software / Servizio | 85235110 | Software DAQ "Data Recorder" 4 canali + pacchetto plus (multi-client) | 1. ACQUISIZIONE DATI E AUTOMAZIONE | 1.7 Software DAQ e di Sistema | 502
DR-08 | Software / Servizio | 85235110 | Software DAQ "Data Recorder" 8 canali | 1. ACQUISIZIONE DATI E AUTOMAZIONE | 1.7 Software DAQ e di Sistema | 636
DR-08-PLUS | Software / Servizio | 85235110 | Software DAQ "Data Recorder" 8 canali + pacchetto plus (multi-client) | 1. ACQUISIZIONE DATI E AUTOMAZIONE | 1.7 Software DAQ e di Sistema | 820
DR-16 | Software / Servizio | 85235110 | Software DAQ "Data Recorder" 16 canali | 1. ACQUISIZIONE DATI E AUTOMAZIONE | 1.7 Software DAQ e di Sistema | 738
DR-16-PLUS | Software / Servizio | 85235110 | Software DAQ "Data Recorder" 16 canali + pacchetto plus (multi-client) | 1. ACQUISIZIONE DATI E AUTOMAZIONE | 1.7 Software DAQ e di Sistema | 958
DR-32 | Software / Servizio | 85235110 | Software DAQ "Data Recorder" 32 canali | 1. ACQUISIZIONE DATI E AUTOMAZIONE | 1.7 Software DAQ e di Sistema | 1097
DR-32-PLUS | Software / Servizio | 85235110 | Software DAQ "Data Recorder" 32 canali + pacchetto plus (multi-client) | 1. ACQUISIZIONE DATI E AUTOMAZIONE | 1.7 Software DAQ e di Sistema | 1322
DR-64 | Software / Servizio | 85235110 | Software DAQ "Data Recorder" 64 canali | 1. ACQUISIZIONE DATI E AUTOMAZIONE | 1.7 Software DAQ e di Sistema | 1845
DR-64-PLUS | Software / Servizio | 85235110 | Software DAQ "Data Recorder" 64 canali + pacchetto plus (multi-client) | 1. ACQUISIZIONE DATI E AUTOMAZIONE | 1.7 Software DAQ e di Sistema | 2101
DR-UN | Software / Servizio | 85235110 | Software DAQ "Data Recorder" canali illimitati | 1. ACQUISIZIONE DATI E AUTOMAZIONE | 1.7 Software DAQ e di Sistema | 3157
DR-UN-PLUS | Software / Servizio | 85235110 | Data Recorder canali illimitati + pacchetto plus (multi-client) | 1. ACQUISIZIONE DATI E AUTOMAZIONE | 1.7 Software DAQ e di Sistema | 3434
DR-UPGRADE | Software / Servizio | - | Data Recorder pacchetto upgrade | 1. ACQUISIZIONE DATI E AUTOMAZIONE | 1.7 Software DAQ e di Sistema | Contattare Sede | *
D-USB | Software / Servizio | 85235110 | Driver USB (S107USB, K107USB, EASY USB, S117P1) | 1. ACQUISIZIONE DATI E AUTOMAZIONE | 1.7 Software DAQ e di Sistema | -
E
EASY CEI | Software / Servizio | - | Software di gestione MYALARM2 CEI | 3. ENERGIA E MISURE ELETTRICHE | 3.9 Controllori Energia
EASY LOG VIEWER | Software / Servizio | - | Software DAQ e visualizz. dati per datalogger GSM/GPRS | 2. COMUNICAZIONE INDUSTRIALE E TELECONTROLLO | 2.1 Unità di teleallarme
EASY LP | Software / Servizio | - | Raccolta configuratore plug&play strumenti loop powered | 1. ACQUISIZIONE DATI E AUTOMAZIONE | 1.7 Software DAQ e di Sistema
EASY MYALARM2 | Software / Servizio | - | Configuratore MYALARM2 | 2. COMUNICAZIONE INDUSTRIALE E TELECONTROLLO | 2.1 Unità di teleallarme
EASY RTU LP | Software / Servizio | - | RTU-LP devices software configurator | 2. COMUNICAZIONE INDUSTRIALE E TELECONTROLLO | 2.4 RTU Low Power
EASY SETUP | Software / Servizio | - | Suite configuratori strumenti programmabili SENECA | 1. ACQUISIZIONE DATI E AUTOMAZIONE | 1.7 Software DAQ e di Sistema
EASY SETUP APP | Software / Servizio | - | App iOS / Android Suite Completa EASY SETUP | APP | App
EASY SETUP2 | Software / Servizio | - | Suite configuratori strumenti programmabili SENECA | 1. ACQUISIZIONE DATI E AUTOMAZIONE | 1.7 Software DAQ e di Sistema
EASY Z-KEY | Software / Servizio | - | Tool di configurazione indirizzo IP Z-KEY | 2. COMUNICAZIONE INDUSTRIALE E TELECONTROLLO | 2.5 Networking
EASYFLOWCOMPUTER | Software / Servizio | - | Software di gestione Z-FLOWCOMPUTER | 1. ACQUISIZIONE DATI E AUTOMAZIONE | 1.7 Software DAQ e di Sistema
EASY-USB | Gest. a Magazzino | 85437090 | Convertitore USB - UART TTL con software di programmazione | 2. COMUNICAZIONE INDUSTRIALE E TELECONTROLLO | 2.8 Interfacce Seriali / USB | 74
EB PRO | Software / Servizio | - | Software di configurazione pannelli operatore VISUAL | 1. ACQUISIZIONE DATI E AUTOMAZIONE | 1.6 HMI Pannelli Operatore
EDS | Software / Servizio | - | Raccolta file EDS per moduli I/O CANopen | 1. ACQUISIZIONE DATI E AUTOMAZIONE | 1.7 Software DAQ e di Sistema
E-M-BUS PACK | Software / Servizio | - | Software di gestione contatori energia Serie S500 - M-BUS | 3. ENERGIA E MISURE ELETTRICHE | 3.1.4 Analizzatori di Rete Multifunzione (Serie S604)
E-MODBUS PACK | Software / Servizio | - | Software di gestione contatori energia Serie S500 - Modbus / Ethernet | 3. ENERGIA E MISURE ELETTRICHE | 3.1.4 Analizzatori di Rete Multifunzione (Serie S604)
E-POWER PACK | Software / Servizio | - | Software di gestione analizzatori di rete Serie S604 | 3. ENERGIA E MISURE ELETTRICHE | 3.1.4 Analizzatori di Rete Multifunzione (Serie S604)
F
FD01 | Gest. a Magazzino | 85389091 | Fotorilevatore "pulsecap" per conteggio impulsi, max freq 10 Hz | 1. ACQUISIZIONE DATI E AUTOMAZIONE | 1.8 Accessori | 33
FH190-24 | Gest. a Magazzino | 84433900 | Stampante a impatto 24 colonne per batch controller S20N1/S21N1, alim. 9-40 Vdc | 4. STRUMENTAZIONE DA QUADRO E DI MISURA | 4.7 Predeterminatori - Serie S | 755
FO TEST | Software / Servizio | - | Software test automatico per convertitori fibra ottica | 2. COMUNICAZIONE INDUSTRIALE E TELECONTROLLO | 2.9 Interfacce Fibra Ottica | -
K
K107A | Gest. a Magazzino | 85437090 | Amplificatore seriale RS485/RS485 isolato - alim. 24 Vdc | 4. STRUMENTAZIONE DA QUADRO E DI MISURA | 4.2 Convertitori - Isolatori Compatti - Serie K | 97
K107B | Gest. a Magazzino | 85437090 | Convertitore seriale RS232/RS485 isolato - alim. 24 Vdc | 4. STRUMENTAZIONE DA QUADRO E DI MISURA | 4.2 Convertitori - Isolatori Compatti - Serie K | 97
K107USB | Gest. a Magazzino | 85437090 | Convertitore USB - RS485 | 4. STRUMENTAZIONE DA QUADRO E DI MISURA | 4.2 Convertitori - Isolatori Compatti - Serie K | 108
K109LV | Gest. a Magazzino | 85437090 | Isolatore convertitore shunt, 24 Vdc, 6,2 mm | 4. STRUMENTAZIONE DA QUADRO E DI MISURA | 4.2 Convertitori - Isolatori Compatti - Serie K | 135
K109PT | Gest. a Magazzino | 85437090 | Convertitore optoisolato PT100 / V-mA, 24 Vdc, 6,2 mm | 4. STRUMENTAZIONE DA QUADRO E DI MISURA | 4.2 Convertitori - Isolatori Compatti - Serie K | 135
K109PT1000 | Gest. a Magazzino | 85437090 | Convertitore optoisolato PT1000 / V-mA, 24 Vdc, 6,2 mm | 4. STRUMENTAZIONE DA QUADRO E DI MISURA | 4.2 Convertitori - Isolatori Compatti - Serie K | 145
K109PT-HPC | Gest. a Magazzino | 85437090 | Convertitore optoisolato PT100 / V-mA ad alta precisione, 24 Vdc, 6,2 mm | 4. STRUMENTAZIONE DA QUADRO E DI MISURA | 4.2 Convertitori - Isolatori Compatti - Serie K | 145
K109S | Gest. a Magazzino | 85437090 | Isolatore galvanico - alim. 24 Vdc, 6,2 mm | 4. STRUMENTAZIONE DA QUADRO E DI MISURA | 4.2 Convertitori - Isolatori Compatti - Serie K | 135
K109TC | Gest. a Magazzino | 85437090 | Convertitore TC / V-mA - alim. 24 Vdc, 6,2 mm | 4. STRUMENTAZIONE DA QUADRO E DI MISURA | 4.2 Convertitori - Isolatori Compatti - Serie K | 135
K109UI | Gest. a Magazzino | 85437090 | Convertitore V-mA / V-mA - alim. 24 Vdc, 6,2 mm | 4. STRUMENTAZIONE DA QUADRO E DI MISURA | 4.2 Convertitori - Isolatori Compatti - Serie K | 135
K111 | Gest. a Magazzino | 85437090 | Soglia di frequenza con 2 uscite isolate | 4. STRUMENTAZIONE DA QUADRO E DI MISURA | 4.2 Convertitori - Isolatori Compatti - Serie K | 95
K111-C | Gest. a Magazzino | 85437090 | Soglia di frequenza con 2 uscite isolata - configurata | 4. STRUMENTAZIONE DA QUADRO E DI MISURA | 4.2 Convertitori - Isolatori Compatti - Serie K | 100
K111D | Gest. a Magazzino | 85437090 | Divisore ripetitore di frequenza con due uscite isolate | 4. STRUMENTAZIONE DA QUADRO E DI MISURA | 4.2 Convertitori - Isolatori Compatti - Serie K | 99
K111D-C | Gest. a Magazzino | 85437090 | Divisore ripetitore di frequenza con due uscite isolate configurato | 4. STRUMENTAZIONE DA QUADRO E DI MISURA | 4.2 Convertitori - Isolatori Compatti - Serie K | 100
K112 | Gest. a Magazzino | 85437090 | Accoppiatore digitale isolato a doppio canale di uscita | 4. STRUMENTAZIONE DA QUADRO E DI MISURA | 4.2 Convertitori - Isolatori Compatti - Serie K | 65
K120RTD | Gest. a Magazzino | 85437090 | Convertitore di RTD loop powered non isolato 4..20mA | 4. STRUMENTAZIONE DA QUADRO E DI MISURA | 4.2 Convertitori - Isolatori Compatti - Serie K | 73
K120RTD-C | Gest. a Magazzino | 85437090 | Convertitore di RTD loop powered non isolato configurato | 4. STRUMENTAZIONE DA QUADRO E DI MISURA | 4.2 Convertitori - Isolatori Compatti - Serie K | 84
K121 | Gest. a Magazzino | 85437090 | Convertitore universale optoisolato loop powered, Atex Zona 2 | 4. STRUMENTAZIONE DA QUADRO E DI MISURA | 4.2 Convertitori - Isolatori Compatti - Serie K | 90
K121-C | Gest. a Magazzino | 85437090 | Convertitore universale optoisolato loop powered, Atex Zona 2, preconfigurato | 4. STRUMENTAZIONE DA QUADRO E DI MISURA | 4.2 Convertitori - Isolatori Compatti - Serie K | 104
K400CL | Fino a esaurimento scorte | 85363030 | Protez.sovratensioni 25VAC/36VDC,C1/2/3/D1 per segnali analogici e digitali | 4. STRUMENTAZIONE DA QUADRO E DI MISURA | 4.5 Protezioni contro Sovratensioni - Serie S400 | 44
K400CL-10 | Fino a esaurimento scorte | 85363030 | Kit 10 p.zi prot. sovrat. K400CL-1 | 4. STRUMENTAZIONE DA QUADRO E DI MISURA | 4.5 Protezioni contro Sovratensioni - Serie S400 | 431
K-BUS | Gest. a Magazzino | 85371098 | Connettore 2 slot guida DIN 35 mm per alim. rapida | 4. STRUMENTAZIONE DA QUADRO E DI MISURA | 4.2 Convertitori - Isolatori Compatti - Serie K | 11
KIT-USB | Gest. a Magazzino | 85235110 | Kit programmazione per strumenti con interfaccia USB (Cavo USB + CD) | 1. ACQUISIZIONE DATI E AUTOMAZIONE | 1.7 Software DAQ e di Sistema | 41
K-SUPPLY | Gest. a Magazzino | 85044090 | Modulo alim. con protezioni elettroniche della linea | 4. STRUMENTAZIONE DA QUADRO E DI MISURA | 4.2 Convertitori - Isolatori Compatti - Serie K | 58
L
LOG FACTORY | Software / Servizio | - | Tool di visualizzazione e archiviazione dati | 2. COMUNICAZIONE INDUSTRIALE E TELECONTROLLO | 2.2 Datalogger Avanzati | -
LS-C | Software / Servizio | - | LIbrerie SENECA - CODESYS | 1. ACQUISIZIONE DATI E AUTOMAZIONE | 1.7 Software DAQ e di Sistema | -
LS-S | Software / Servizio | - | Librerie SENECA - Straton | 1. ACQUISIZIONE DATI E AUTOMAZIONE | 1.7 Software DAQ e di Sistema | -
LS-VI | Software / Servizio | - | Librerie SENECA - LabVIEW Driver VI | 1. ACQUISIZIONE DATI E AUTOMAZIONE | 1.7 Software DAQ e di Sistema | -
M
MSC | Gest. a Magazzino | 90303100 | Calibratore bluetooth multifunzione | 4. STRUMENTAZIONE DA QUADRO E DI MISURA | 4.9 Misuratori / Calibratori portatili | Contattare Sede | *
MSC BY SENECA | Software / Servizio | - | App di gestione MSC | APP | App | -
MSC DESKTOP | Software / Servizio | - | Software di esportazione dati e aggiornamento firmware MSC | 4. STRUMENTAZIONE DA QUADRO E DI MISURA | 4.9 Misuratori / Calibratori portatili | -
MSC-POWER | Gest. a Magazzino | 85044090 | Alimentatore MSC | 4. STRUMENTAZIONE DA QUADRO E DI MISURA | 4.9 Misuratori / Calibratori portatili | 13
MSC-T | Software / Servizio | - | Rapporto di taratura MSC | 4. STRUMENTAZIONE DA QUADRO E DI MISURA | 4.9 Misuratori / Calibratori portatili | 96 | *
MSD | Gest. a Magazzino | 85235110 | Micro SD memory card con adattatore | 1. ACQUISIZIONE DATI E AUTOMAZIONE | 1.8 Accessori | 18
MY2B-0-0-M-B | Gest. a Magazzino | 85176200 | Unità di teleallarme, base / datalogger, morsetti, blu | 2. COMUNICAZIONE INDUSTRIALE E TELECONTROLLO | 2.1 Unità di teleallarme | 280
MY2B-0-0-M-B-4X | Gest. a Magazzino | 85176200 | Unità di teleallarme, base / datalogger, morsetti, blu, Custodia IP66 | 2. COMUNICAZIONE INDUSTRIALE E TELECONTROLLO | 2.1 Unità di teleallarme | 380
MY2B-0-0-M-G | Gest. a Magazzino | 85176200 | Unità di teleallarme, base / datalogger, morsetti, grigio | 2. COMUNICAZIONE INDUSTRIALE E TELECONTROLLO | 2.1 Unità di teleallarme | 280
MY2B-0-0-M-G-4X | Gest. a Magazzino | 85176200 | Unità di teleallarme, base / datalogger, morsetti, grigio, Custodia IP66 | 2. COMUNICAZIONE INDUSTRIALE E TELECONTROLLO | 2.1 Unità di teleallarme | 380
MY2B-R-0-M-B | Gest. a Magazzino | 85176200 | Unità di teleallarme, base / datalogger, relè, morsetti, blu | 2. COMUNICAZIONE INDUSTRIALE E TELECONTROLLO | 2.1 Unità di teleallarme | 300
MY2B-R-0-M-B-4X | Gest. a Magazzino | 85176200 | Unità di teleallarme, base / datalogger, relè, morsetti, blu, Cust. IP66 | 2. COMUNICAZIONE INDUSTRIALE E TELECONTROLLO | 2.1 Unità di teleallarme | 400
MY2B-R-0-M-G | Gest. a Magazzino | 85176200 | Unità di teleallarme, base / datalogger, relè, morsetti, grigio | 2. COMUNICAZIONE INDUSTRIALE E TELECONTROLLO | 2.1 Unità di teleallarme | 300
MY2B-R-0-M-G-4X | Gest. a Magazzino | 85176200 | Unità di teleallarme base / datalogger, relè, morsetti, grigio, Cust. IP66 | 2. COMUNICAZIONE INDUSTRIALE E TELECONTROLLO | 2.1 Unità di teleallarme | 400
MY2CEI-016-0-220 | Gest. a Magazzino | 85176200 | Unità di teledistacco CEI 0-16, ant. integrata, alim. 220Vac - 12Vdc | 3. ENERGIA E MISURE ELETTRICHE | 3.9 Controllori Energia | 222 | *
MY2CEI-016-0-24 | Gest. a Magazzino | 85176200 | Unità di teledistacco CEI 0-16, ant.a integrata, alim. 24Vdc - 12Vdc | 3. ENERGIA E MISURE ELETTRICHE | 3.9 Controllori Energia | 230 | *
MY2CEI-016-A-220 | Gest. a Magazzino | 85176200 | Unità di teledistacco CEI 0-16, ant. est. A-GSM, alim. 220Vac - 12Vdc | 3. ENERGIA E MISURE ELETTRICHE | 3.9 Controllori Energia | 229.5 | *
MY2CEI-016-A-24 | Gest. a Magazzino | 85176200 | Unità di teledistacco CEI 0-16, ant. est. A-GSM, alim. 24Vdc - 12Vdc | 3. ENERGIA E MISURE ELETTRICHE | 3.9 Controllori Energia | 237.5 | *
MY2-CONV24-12 | Gest. a Magazzino | 85044090 | Convertitore DC DC 24 -> 12 V per MY2, MY3, MYCEI, MYSEAL | 2. COMUNICAZIONE INDUSTRIALE E TELECONTROLLO | 2.1 Unità di teleallarme | 43
MY2G-0-0-M-B | Gest. a Magazzino | 85176200 | Unità di teleallarme, versione GPS, SD card, morsetti, blu | 2. COMUNICAZIONE INDUSTRIALE E TELECONTROLLO | 2.1 Unità di teleallarme | 380
MY2G-0-0-M-B-4X | Gest. a Magazzino | 85176200 | Unità di teleallarme, versione GPS, SD card, morsetti, blu, IP66 | 2. COMUNICAZIONE INDUSTRIALE E TELECONTROLLO | 2.1 Unità di teleallarme | 460
MY2G-0-0-M-G | Gest. a Magazzino | 85176200 | Unità di teleallarme, versione GPS, SD card, morsetti, grigio | 2. COMUNICAZIONE INDUSTRIALE E TELECONTROLLO | 2.1 Unità di teleallarme | 380
MY2G-0-0-M-G-4X | Gest. a Magazzino | 85176200 | Unità di teleallarme, versione GPS, SD card, morsetti, grigio, IP66 | 2. COMUNICAZIONE INDUSTRIALE E TELECONTROLLO | 2.1 Unità di teleallarme | 460
MY2G-R-0-M-B | Gest. a Magazzino | 85176200 | Unità di teleallarme, versione GPS, SD card, relè, morsetti, blu | 2. COMUNICAZIONE INDUSTRIALE E TELECONTROLLO | 2.1 Unità di teleallarme | 410
MY2G-R-0-M-B-4X | Gest. a Magazzino | 85176200 | Unità di teleallarme, versione GPS, SD card, relè, morsetti, blu, IP66 | 2. COMUNICAZIONE INDUSTRIALE E TELECONTROLLO | 2.1 Unità di teleallarme | 500
MY2G-R-0-M-G | Gest. a Magazzino | 85176200 | Unità di teleallarme, versione GPS, SD card, relè, morsetti, grigio | 2. COMUNICAZIONE INDUSTRIALE E TELECONTROLLO | 2.1 Unità di teleallarme | 410
MY2G-R-0-M-G-4X | Gest. a Magazzino | 85176200 | Unità di teleallarme, versione GPS, SD card, relè, morsetti, grigio, IP66 | 2. COMUNICAZIONE INDUSTRIALE E TELECONTROLLO | 2.1 Unità di teleallarme | 500
MY2GL-0-0-M-B | Presto disponibile | 85176200 | Unità di teleallarme, GPS, 4G/LTE, morsetti, custodia blu | 2. COMUNICAZIONE INDUSTRIALE E TELECONTROLLO | 2.1 Unità di teleallarme | 400
MY2GL-0-0-M-B-4X | Presto disponibile | 85176200 | Unità di teleallarme, GPS, 4G/LTE, morsetti, custodia blu IP66 | 2. COMUNICAZIONE INDUSTRIALE E TELECONTROLLO | 2.1 Unità di teleallarme | 480
MY2GL-0-0-M-G | Presto disponibile | 85176200 | Unità di teleallarme, GPS, 4G/LTE, morsetti, custodia grigia | 2. COMUNICAZIONE INDUSTRIALE E TELECONTROLLO | 2.1 Unità di teleallarme | 400
MY2GL-0-0-M-G-4X | Presto disponibile | 85176200 | Unità di teleallarme, GPS, 4G/LTE, morsetti, custodia grigia IP66 | 2. COMUNICAZIONE INDUSTRIALE E TELECONTROLLO | 2.1 Unità di teleallarme | 480
MY2GL-R-0-M-B | Presto disponibile | 85176200 | Unità di teleallarme, GPS, 4G/LTE, relè, morsetti, custodia blu | 2. COMUNICAZIONE INDUSTRIALE E TELECONTROLLO | 2.1 Unità di teleallarme | 430
MY2GL-R-0-M-B-4X | Presto disponibile | 85176200 | Unità di teleallarme, GPS, 4G/LTE, relè, morsetti, custodia blu IP66 | 2. COMUNICAZIONE INDUSTRIALE E TELECONTROLLO | 2.1 Unità di teleallarme | 520
MY2GL-R-0-M-G | Presto disponibile | 85176200 | Unità di teleallarme, GPS, 4G/LTE, relè, morsetti, custodia grigia | 2. COMUNICAZIONE INDUSTRIALE E TELECONTROLLO | 2.1 Unità di teleallarme | 430
MY2GL-R-0-M-G-4X | Presto disponibile | 85176200 | Unità di teleallarme, GPS, 4G/LTE, relè, morsetti, custodia grigia IP66 | 2. COMUNICAZIONE INDUSTRIALE E TELECONTROLLO | 2.1 Unità di teleallarme | 520
MY2-KITIP66 | Gest. a Magazzino | 85369095 | KIT ABS per montaggio rapido, protezione IP66 | 2. COMUNICAZIONE INDUSTRIALE E TELECONTROLLO | 2.1 Unità di teleallarme | 64
MY2S-0-0-M-B | Gest. a Magazzino | 85176200 | Unità di teleallarme, security audio, SD card, morsetti, blu | 2. COMUNICAZIONE INDUSTRIALE E TELECONTROLLO | 2.1 Unità di teleallarme | 305
MY2S-0-0-M-B-4X | Gest. a Magazzino | 85176200 | Unità di teleallarme, security audio, SD card, morsetti, blu, Cust. IP66 | 2. COMUNICAZIONE INDUSTRIALE E TELECONTROLLO | 2.1 Unità di teleallarme | 390
MY2S-0-0-M-G | Gest. a Magazzino | 85176200 | Unità di teleallarme, versione GPS, SD card, morsetti, grigio | 2. COMUNICAZIONE INDUSTRIALE E TELECONTROLLO | 2.1 Unità di teleallarme | 305
MY2S-0-0-M-G-4X | Gest. a Magazzino | 85176200 | Unità di teleallarme, security audio, SD card, morsetti, grigio, Cust. IP66 | 2. COMUNICAZIONE INDUSTRIALE E TELECONTROLLO | 2.1 Unità di teleallarme | 390
MY2S-R-0-M-B | Gest. a Magazzino | 85176200 | Unità di teleallarme, security audio, SD card, relè, morsetti, blu | 2. COMUNICAZIONE INDUSTRIALE E TELECONTROLLO | 2.1 Unità di teleallarme | 340
MY2S-R-0-M-B-4X | Gest. a Magazzino | 85176200 | Unità di teleallarme, security audio, SD card, relè, morsetti,blu, IP66 | 2. COMUNICAZIONE INDUSTRIALE E TELECONTROLLO | 2.1 Unità di teleallarme | 430
MY2S-R-0-M-G | Gest. a Magazzino | 85176200 | Unità di teleallarme, security audio, SD card, relè, morsetti, grigio | 2. COMUNICAZIONE INDUSTRIALE E TELECONTROLLO | 2.1 Unità di teleallarme | 340
MY2S-R-0-M-G-4X | Gest. a Magazzino | 85176200 | Unità di teleallarme, security audio, SD card, relè, morsetti, grigio, IP66 | 2. COMUNICAZIONE INDUSTRIALE E TELECONTROLLO | 2.1 Unità di teleallarme | 430
MY2SL-0-0-M-B | Presto disponibile | 85176200 | Unità di teleallarme,security audio, 4G/LTE, morsetti, custodia blu | 2. COMUNICAZIONE INDUSTRIALE E TELECONTROLLO | 2.1 Unità di teleallarme | 325
MY2SL-0-0-M-B-4X | Presto disponibile | 85176200 | Unità di teleallarme,security audio, 4G/LTE, morsetti, custodia blu IP66 | 2. COMUNICAZIONE INDUSTRIALE E TELECONTROLLO | 2.1 Unità di teleallarme | 410
MY2SL-0-0-M-G | Presto disponibile | 85176200 | Unità di teleallarme,security audio, 4G/LTE, morsetti, custodia grigia | 2. COMUNICAZIONE INDUSTRIALE E TELECONTROLLO | 2.1 Unità di teleallarme | 325
MY2SL-0-0-M-G-4X | Presto disponibile | 85176200 | Unità di teleallarme,security audio, 4G/LTE, morsetti, custodia grigia IP66 | 2. COMUNICAZIONE INDUSTRIALE E TELECONTROLLO | 2.1 Unità di teleallarme | 410
MY2SL-R-0-M-B | Presto disponibile | 85176200 | Unità di teleallarme,security audio, 4G/LTE, relè, morsetti, custodia blu | 2. COMUNICAZIONE INDUSTRIALE E TELECONTROLLO | 2.1 Unità di teleallarme | 360
MY2SL-R-0-M-B-4X | Presto disponibile | 85176200 | Unità di teleallarme,security audio, 4G/LTE, relè, morsetti, custodia blu IP66 | 2. COMUNICAZIONE INDUSTRIALE E TELECONTROLLO | 2.1 Unità di teleallarme | 450
MY2SL-R-0-M-G | Presto disponibile | 85176200 | Unità di teleallarme,security audio, 4G/LTE, relè, morsetti, custodia grigia | 2. COMUNICAZIONE INDUSTRIALE E TELECONTROLLO | 2.1 Unità di teleallarme | 360
MY2SL-R-0-M-G-4X | Presto disponibile | 85176200 | Unità di teleallarme,security audio, 4G/LTE, relè, morsetti, custodia grigia IP66 | 2. COMUNICAZIONE INDUSTRIALE E TELECONTROLLO | 2.1 Unità di teleallarme | 450
MY3C-1Y | Software / Servizio | - | Rinnovo Servizio Cloud 12 mesi MyAlarm3 Cloud | 2. COMUNICAZIONE INDUSTRIALE E TELECONTROLLO | Software / Servizio | 24 | *
MY3CLOUD-APP | Software / Servizio | - | App di gestione iOS / Android MyAlarm3 Cloud | 2. COMUNICAZIONE INDUSTRIALE E TELECONTROLLO | App | -
MY3CLOUD-R-0-0-G | Gest. a Magazzino | 85176200 | Unità di teleallarme supporto Cloud, relè, colore grigio | 2. COMUNICAZIONE INDUSTRIALE E TELECONTROLLO | 2.1 Unità di teleallarme | 370
MY3CLOUD-R-0-G-G | Gest. a Magazzino | 85176200 | Unità di teleallarme supporto Cloud, relè, GPS, colore grigio | 2. COMUNICAZIONE INDUSTRIALE E TELECONTROLLO | 2.1 Unità di teleallarme | 420
MY3CL-R-0-0-G | Presto disponibile | 85176200 | Unità di teleallarme supporto Cloud, 4G/LTE, relè, colore grigio | 2. COMUNICAZIONE INDUSTRIALE E TELECONTROLLO | 2.1 Unità di teleallarme | 390
MY3CL-R-0-G-G | Presto disponibile | 85176200 | Unità di teleallarme supporto Cloud, relè, 4G/LTE, GPS, colore grigio | 2. COMUNICAZIONE INDUSTRIALE E TELECONTROLLO | 2.1 Unità di teleallarme | 440
MY3W-AIR-R-0-G | Presto disponibile | 85176200 | Unità di teleallarme supporto Cloud, relè, Wi-Fi, colore grigio | 2. COMUNICAZIONE INDUSTRIALE E TELECONTROLLO | 2.1 Unità di teleallarme | Contattare Sede
MY-PT-150-3 | Gest. a Magazzino | 90251900 | Trasmettitore portatile per PT100 con PT-150-3-M12 | 4. STRUMENTAZIONE DA QUADRO E DI MISURA | 4.8 Sistemi di Misura portatili | 159
MY-PT-150-3R | Gest. a Magazzino | 90251900 | Trasmettitore portatile per PT100 con PT-150-3R-M12 | 4. STRUMENTAZIONE DA QUADRO E DI MISURA | 4.8 Sistemi di Misura portatili | 169
MY-PT-250-2 | Gest. a Magazzino | 90251900 | Trasmettitore portatile per PT100 con PT-250-2-M12 | 4. STRUMENTAZIONE DA QUADRO E DI MISURA | 4.8 Sistemi di Misura portatili | 184.5
MY-PT-KIT | Gest. a Magazzino | 90251900 | Trasmettitore portatile per PT100 con 3 sonde PT | 4. STRUMENTAZIONE DA QUADRO E DI MISURA | 4.8 Sistemi di Misura portatili | 306
MY-SEAL-0-0-0-B | Gest. a Magazzino | 85176200 | Datalogger remoto con logica programmabile SEAL, colore blu | 2. COMUNICAZIONE INDUSTRIALE E TELECONTROLLO | 2.2 Datalogger Avanzati | 340
MY-SEAL-0-0-0-G | Gest. a Magazzino | 85176200 | Datalogger remoto con logica programmabile SEAL, colore grigio | 2. COMUNICAZIONE INDUSTRIALE E TELECONTROLLO | 2.2 Datalogger Avanzati | 340
MY-SEAL-0-0-G-B | Gest. a Magazzino | 85176200 | Datalogger remoto con logica programmabile SEAL, modulo GPS, colore blu | 2. COMUNICAZIONE INDUSTRIALE E TELECONTROLLO | 2.2 Datalogger Avanzati | 380
MY-SEAL-0-0-G-G | Gest. a Magazzino | 85176200 | Datalogger remoto con logica programmabile SEAL, modulo GPS, colore grigio | 2. COMUNICAZIONE INDUSTRIALE E TELECONTROLLO | 2.2 Datalogger Avanzati | 380
MY-SEAL-R-0-0-B | Gest. a Magazzino | 85176200 | Datalogger remoto con logica programmabile SEAL, scheda relè, colore blu | 2. COMUNICAZIONE INDUSTRIALE E TELECONTROLLO | 2.2 Datalogger Avanzati | 360
MY-SEAL-R-0-0-G | Gest. a Magazzino | 85176200 | Datalogger remoto con logica programmabile SEAL, scheda relè, colore grigio | 2. COMUNICAZIONE INDUSTRIALE E TELECONTROLLO | 2.2 Datalogger Avanzati | 360
MY-SEAL-R-0-G-B | Gest. a Magazzino | 85176200 | Datalogger remoto con logica programmabileSEAL, scheda relè, modulo GPS, colore blu | 2. COMUNICAZIONE INDUSTRIALE E TELECONTROLLO | 2.2 Datalogger Avanzati | 400
MY-SEAL-R-0-G-G | Gest. a Magazzino | 85176200 | Datalogger remoto con logica programmabileSEAL, scheda relè, modulo GPS, colore grigio | 2. COMUNICAZIONE INDUSTRIALE E TELECONTROLLO | 2.2 Datalogger Avanzati | 400
MY-TC-250-1.5 | Gest. a Magazzino | 90251900 | Trasmettitore portatile per termocoppia con 2 sonde TCK | 4. STRUMENTAZIONE DA QUADRO E DI MISURA | 4.8 Sistemi di Misura portatili | 148.5
MY-TC-250-3 | Gest. a Magazzino | 90251900 | Trasmettitore portatile per termocoppia con sonda TCK | 4. STRUMENTAZIONE DA QUADRO E DI MISURA | 4.8 Sistemi di Misura portatili | 148.5
MY-TC-AC | Gest. a Magazzino | 90251900 | Trasmettitore portatile per termocoppia con 2 sonde TCK | 4. STRUMENTAZIONE DA QUADRO E DI MISURA | 4.8 Sistemi di Misura portatili | 148.5
MY-TC-KIT | Gest. a Magazzino | 90251900 | Trasmettitore portatile per termocoppia con 4 sonde TCK | 4. STRUMENTAZIONE DA QUADRO E DI MISURA | 4.8 Sistemi di Misura portatili | 233
MY-UT | Gest. a Magazzino | 90251900 | Trasmettitore portatile temp./umidità con sonda UT-M12 | 4. STRUMENTAZIONE DA QUADRO E DI MISURA | 4.8 Sistemi di Misura portatili | 248.5
N
NTC-150 | Gest. a Magazzino | 90251900 | Sonda NTC esterna 1,5 m per MyALARM2 | 2. COMUNICAZIONE INDUSTRIALE E TELECONTROLLO | 2.1 Unità di teleallarme | 19
P
PCCV150 | Gest. a Magazzino | 85044090 | Cavo di alimentazione con connettore per stampante ad aghi FH190-24 | 4. STRUMENTAZIONE DA QUADRO E DI MISURA | 4.7 Predeterminatori - Serie S | 6
PIV APP | Software / Servizio | - | App Android per conf. sonde portali MY-PT, MY-TC, MY-UT | APP | App | -
POZZ-100 | Gest. a Magazzino | 90259000 | Pozzetto Inox att.1/2" GM per PT100 L=100mm | 4. STRUMENTAZIONE DA QUADRO E DI MISURA | 4.4 Tramettitori Temperatura | 28
POZZ-150 | Gest. a Magazzino | 90259000 | Pozzetto Inox att.1/2" GM per PT100 L=150mm | 4. STRUMENTAZIONE DA QUADRO E DI MISURA | 4.4 Tramettitori Temperatura | 31
POZZ-200 | Gest. a Magazzino | 90259000 | Pozzetto Inox att.1/2" GM per PT100 L=200mm | 4. STRUMENTAZIONE DA QUADRO E DI MISURA | 4.4 Tramettitori Temperatura | 31
POZZ-250 | Gest. a Magazzino | 90259000 | Pozzetto Inox att.1/2" GM per PT100 L=250mm | 4. STRUMENTAZIONE DA QUADRO E DI MISURA | 4.4 Tramettitori Temperatura | 33
POZZ-300 | Gest. a Magazzino | 90259000 | Pozzetto Inox att.1/2" GM per PT100 L=300mm | 4. STRUMENTAZIONE DA QUADRO E DI MISURA | 4.4 Tramettitori Temperatura | 33
POZZ-50 | Gest. a Magazzino | 90259000 | Pozzetto Inox att.1/2" GM per PT100 L=50mm | 4. STRUMENTAZIONE DA QUADRO E DI MISURA | 4.4 Tramettitori Temperatura | 28
PT100-100 | Gest. a Magazzino | 90251900 | Pt100 L=100 mm 3 fili testa stagna att.1/2" G.M. | 4. STRUMENTAZIONE DA QUADRO E DI MISURA | 4.4 Tramettitori Temperatura | 106
PT100-100-MA | Gest. a Magazzino | 90251900 | Pt100 L=100 mm 3 fili testa stagna att.1/2" G.M. 4-20 mA | 4. STRUMENTAZIONE DA QUADRO E DI MISURA | 4.4 Tramettitori Temperatura | 158
PT100-150 | Gest. a Magazzino | 90251900 | Pt100 L=150 mm 3 fili testa stagna att.1/2" G.M. | 4. STRUMENTAZIONE DA QUADRO E DI MISURA | 4.4 Tramettitori Temperatura | 108
PT100-150-MA | Gest. a Magazzino | 90251900 | Pt100 L=150 mm 3 fili testa stagna att.1/2" G.M. 4-20 mA | 4. STRUMENTAZIONE DA QUADRO E DI MISURA | 4.4 Tramettitori Temperatura | 161
PT100-200 | Gest. a Magazzino | 90251900 | Pt100 L=200 mm 3 fili testa stagna att.1/2" G.M. | 4. STRUMENTAZIONE DA QUADRO E DI MISURA | 4.4 Tramettitori Temperatura | 113
PT100-200-MA | Gest. a Magazzino | 90251900 | Pt100 L=200 mm 3 fili testa stagna att.1/2" G.M. 4-20 mA | 4. STRUMENTAZIONE DA QUADRO E DI MISURA | 4.4 Tramettitori Temperatura | 164
PT100-250 | Gest. a Magazzino | 90251900 | Pt100 L=250 mm 3 fili testa stagna att.1/2" G.M. | 4. STRUMENTAZIONE DA QUADRO E DI MISURA | 4.4 Tramettitori Temperatura | 116
PT100-250-MA | Gest. a Magazzino | 90251900 | Pt100 L=250 mm 3 fili testa stagna att.1/2" G.M. 4-20 mA | 4. STRUMENTAZIONE DA QUADRO E DI MISURA | 4.4 Tramettitori Temperatura | 168
PT100-300 | Gest. a Magazzino | 90251900 | Pt100 L=300 mm 3 fili testa stagna att.1/2" G.M. | 4. STRUMENTAZIONE DA QUADRO E DI MISURA | 4.4 Tramettitori Temperatura | 118
PT100-300-MA | Gest. a Magazzino | 90251900 | Pt100 L=300 mm 3 fili testa stagna att.1/2" G.M. 4-20 mA | 4. STRUMENTAZIONE DA QUADRO E DI MISURA | 4.4 Tramettitori Temperatura | 170
PT100-50 | Gest. a Magazzino | 90251900 | Pt100 L=50 mm 3 fili testa stagna att.1/2" G.M. | 4. STRUMENTAZIONE DA QUADRO E DI MISURA | 4.4 Tramettitori Temperatura | 103
PT100-50-MA | Gest. a Magazzino | 90251900 | Pt100 L=50 mm 3 fili testa stagna att.1/2" G.M. 4-20 mA | 4. STRUMENTAZIONE DA QUADRO E DI MISURA | 4.4 Tramettitori Temperatura | 154
PT100-A | Gest. a Magazzino | 90251900 | Termoresistenza aria-ambente IP66 standard | 4. STRUMENTAZIONE DA QUADRO E DI MISURA | 4.4 Tramettitori Temperatura | 118
PT100-A-MA | Gest. a Magazzino | 90251900 | Termoresistenza aria-ambente IP66 uscita 4-20 mA | 4. STRUMENTAZIONE DA QUADRO E DI MISURA | 4.4 Tramettitori Temperatura | 170
PT100-SOLAR | Gest. a Magazzino | 90251900 | PT100 solare con piastrina 25x25x3 mm, cavo 3 m | 4. STRUMENTAZIONE DA QUADRO E DI MISURA | 4.4 Tramettitori Temperatura | 79
PT100-SOLAR-MA | Gest. a Magazzino | 90251900 | Sonda di temperatura moduli fotovoltaici, uscita 4-20mA | 4. STRUMENTAZIONE DA QUADRO E DI MISURA | 4.4 Tramettitori Temperatura | 130
PT-150-3-M12 | Gest. a Magazzino | 90251900 | PT100 classe B, d=3 mm, L= 150 mm, attacco M12 | 4. STRUMENTAZIONE DA QUADRO E DI MISURA | 4.8 Sistemi di Misura portatili | 69
PT-150-3R-M12 | Gest. a Magazzino | 90251900 | PT100 classe B, d=3 mm, L= 150 mm, term. rastr. att. M12 | 4. STRUMENTAZIONE DA QUADRO E DI MISURA | 4.8 Sistemi di Misura portatili | 76
PT-250-2-M12 | Gest. a Magazzino | 90251900 | PT100 classe B, d=2 mm, L= 250 mm, attacco M12 | 4. STRUMENTAZIONE DA QUADRO E DI MISURA | 4.8 Sistemi di Misura portatili | 88
R
R-16DI-8DO | Gest. a Magazzino | 85389091 | Modulo 16 DI / 8 DO a relè Modbus TCP-IP / Modbus RTU (2 ETH) | 1. ACQUISIZIONE DATI E AUTOMAZIONE | 1.1.5 Moduli IO Serie R ModBUS RTU/ TCP-IP | 360
R-16DI-8DO-P | Gest. a Magazzino | 85389091 | Modulo 16 DI / 8 DO a relè Profinet IO (2 ETH) | 1. ACQUISIZIONE DATI E AUTOMAZIONE | 1.1.6 Moduli IO Profinet IO - Serie R | 360
R203-1-L | Fino a esaurimento scorte | 90303900 | Analizz. rete trifase, 1xETH,24 Vdc, ModBUS RTU/TCP-IP | 3. ENERGIA E MISURE ELETTRICHE | 3.1.1 Analizzatori di Rete Multiprot. - Serie R203 | 325
R203-1-H | Fino a esaurimento scorte | 90303900 | Analizz. rete trifase, 1xETH, 90-264 Vac, ModBUS RTU/TCP-IP | 3. ENERGIA E MISURE ELETTRICHE | 3.1.1 Analizzatori di Rete Multiprot. - Serie R203 | 310
R203-1-L-P | Fino a esaurimento scorte | 90303900 | Analizz. rete trifase, 1xETH, 24 Vdc, Profinet IO | 3. ENERGIA E MISURE ELETTRICHE | 3.1.1 Analizzatori di Rete Multiprot. - Serie R203 | 325
R203-1-H-P | Fino a esaurimento scorte | 90303900 | Analizz. rete trifase, 1xETH, 90-264 Vac, Profinet IO | 3. ENERGIA E MISURE ELETTRICHE | 3.1.1 Analizzatori di Rete Multiprot. - Serie R203 | 310
R203-2-L | Gest. a Magazzino | 90303900 | Analizz. rete trifase, 2xETH, 24 Vdc, ModBUS RTU/TCP-IP | 3. ENERGIA E MISURE ELETTRICHE | 3.1.1 Analizzatori di Rete Multiprot. - Serie R203 | 345
R203-2-H | Gest. a Magazzino | 90303900 | Analizz. rete trifase, 2xETH, 90-264 Vac, ModBUS RTU/TCP-IP | 3. ENERGIA E MISURE ELETTRICHE | 3.1.1 Analizzatori di Rete Multiprot. - Serie R203 | 330
R203-2-L-P | Gest. a Magazzino | 90303900 | Analizz. rete trifase, 2xETH, 24 Vdc, Profinet IO | 3. ENERGIA E MISURE ELETTRICHE | 3.1.1 Analizzatori di Rete Multiprot. - Serie R203 | 345
R203-2-H-P | Gest. a Magazzino | 90303900 | Analizz. rete trifase, 2xETH, 90-264 Vac, Profinet IO | 3. ENERGIA E MISURE ELETTRICHE | 3.1.1 Analizzatori di Rete Multiprot. - Serie R203 | 330
R203-1-L-E | Fino a esaurimento scorte | 90303900 | Analizz. rete trifase, 1xETH, 24 Vdc, Ethernet/IP | 3. ENERGIA E MISURE ELETTRICHE | 3.1.1 Analizzatori di Rete Multiprot. - Serie R203 | 325
R203-1-H-E | Fino a esaurimento scorte | 90303900 | Analizz. rete trifase, 1xETH, 90-264 Va, Ethernet/IP | 3. ENERGIA E MISURE ELETTRICHE | 3.1.1 Analizzatori di Rete Multiprot. - Serie R203 | 310
R203-2-L-E | Gest. a Magazzino | 90303900 | Analizz. rete trifase, 2xETH, 24 Vdc, Ethernet/IP | 3. ENERGIA E MISURE ELETTRICHE | 3.1.1 Analizzatori di Rete Multiprot. - Serie R203 | 345
R203-2-H-E | Gest. a Magazzino | 90303900 | Analizz. rete trifase, 2xETH, 90-264 Vac, Ethernet/IP | 3. ENERGIA E MISURE ELETTRICHE | 3.1.1 Analizzatori di Rete Multiprot. - Serie R203 | 330
R-32DIDO-2 | Gest. a Magazzino | 85389091 | Modulo 32 ingressi/uscite digitali Modbus TCP-IP / Modbus RTU (2 ETH) | 1. ACQUISIZIONE DATI E AUTOMAZIONE | 1.1.5 Moduli IO Serie R ModBUS RTU/ TCP-IP | 370
R-32DIDO-2-P | Gest. a Magazzino | 85389091 | Modulo 32 ingressi/uscite digitali Profinet IO (2 ETH) | 1. ACQUISIZIONE DATI E AUTOMAZIONE | 1.1.6 Moduli IO Profinet IO - Serie R | 370
R-8AI-8DIDO-2 | Gest. a Magazzino | 85389091 | Modulo 8 ingressi analogici, 8 ingressi/uscite digitali Modbus TCP-IP / Modbus RTU (2 ETH) | 1. ACQUISIZIONE DATI E AUTOMAZIONE | 1.1.5 Moduli IO Serie R ModBUS RTU/ TCP-IP | 380
R-8AI-8DIDO-2-P | Gest. a Magazzino | 85389091 | Modulo 8 ingressi analogici / 8 ingressi / uscite digitali Profinet IO (2 ETH) | 1. ACQUISIZIONE DATI E AUTOMAZIONE | 1.1.6 Moduli IO Profinet IO - Serie R | 380
RADIO SETUP | Software / Servizio | - | Software di configurazione Z-AIR-1, RM169-1, RTURADIO 169 | 2. COMUNICAZIONE INDUSTRIALE E TELECONTROLLO | 2.10 Moduli Radio | -
R-BT1 | Presto disponibile | 85076000 | Pacco batteria singolo | 2. COMUNICAZIONE INDUSTRIALE E TELECONTROLLO | 2.5 Networking | 7
R-BT2 | Presto disponibile | 85076000 | Pacco batteria doppio 3,6V | 2. COMUNICAZIONE INDUSTRIALE E TELECONTROLLO | 2.5 Networking | 19
RC150-025-100-10 | Gest. a Magazzino | 85437090 | Sens. Rogowski L=25cm D.int.8cm 100mV/1KA-50Hz cavo 10mt | 3. ENERGIA E MISURE ELETTRICHE | 3.5 Sensori Rogowski | 136
RC150-025-100-3M | Gest. a Magazzino | 85437090 | Sens. Rogowski L=25cm D.int.8cm 100mV/1KA-50Hz cavo 3mt | 3. ENERGIA E MISURE ELETTRICHE | 3.5 Sensori Rogowski | 100
RC150-025-100-5M | Gest. a Magazzino | 85437090 | Sens. Rogowski L=25cm D.int.8cm 100mV/1KA-50Hz cavo 5mt | 3. ENERGIA E MISURE ELETTRICHE | 3.5 Sensori Rogowski | 110
RC150-035-100-3M | Gest. a Magazzino | 85437090 | Sens. Rogowski L=35cm D.int.11cm 100mV/1KA-50Hz cavo 3mt | 3. ENERGIA E MISURE ELETTRICHE | 3.5 Sensori Rogowski | 104
RC150-035-100-5M | Disponibile entro 30 gg | 85437090 | Sens. Rogowski L=35cm D.int.11cm 100mV/1KA-50Hz cavo 5mt | 3. ENERGIA E MISURE ELETTRICHE | 3.5 Sensori Rogowski | 112
RC150-035-100-10 | Disponibile entro 30 gg | 85437090 | Sens. Rogowski L=35cm D.int.11cm 100mV/1KA-50Hz cavo 10mt | 3. ENERGIA E MISURE ELETTRICHE | 3.5 Sensori Rogowski | 139
RC150-040-100-10 | Disponibile entro 30 gg | 85437090 | Sens. Rogowski L=40cm D.int.12cm 100mV/1KA-50Hz cavo 10mt | 3. ENERGIA E MISURE ELETTRICHE | 3.5 Sensori Rogowski | 140
RC150-040-100-3M | Gest. a Magazzino | 85437090 | Sens. Rogowski L=40cm D.int.12cm 100mV/1KA-50Hz cavo 3mt | 3. ENERGIA E MISURE ELETTRICHE | 3.5 Sensori Rogowski | 104
RC150-040-100-5M | Disponibile entro 30 gg | 85437090 | Sens. Rogowski L=40cm D.int.12cm 100mV/1KA-50Hz cavo 5mt | 3. ENERGIA E MISURE ELETTRICHE | 3.5 Sensori Rogowski | 113
RC150-060-100-10 | Disponibile entro 30 gg | 85437090 | Sens. Rogowski L=60cm D.int.19cm 100mV/1KA-50Hz cavo 10m | 3. ENERGIA E MISURE ELETTRICHE | 3.5 Sensori Rogowski | 159
RC150-060-100-3M | Gest. a Magazzino | 85437090 | Sens. Rogowski L=60cm D.int.19cm 100mV/1KA-50Hz cavo 3m | 3. ENERGIA E MISURE ELETTRICHE | 3.5 Sensori Rogowski | 110
RC150-060-100-5M | Gest. a Magazzino | 85437090 | Sens. Rogowski L=60cm D.int.19cm 100mV/1KA-50Hz cavo 5m | 3. ENERGIA E MISURE ELETTRICHE | 3.5 Sensori Rogowski | 123
RC150-090-100-10 | Disponibile entro 30 gg | 85437090 | Sens. Rogowski L=90cm D.int.28cm 100mV/1KA-50Hz cavo 10m | 3. ENERGIA E MISURE ELETTRICHE | 3.5 Sensori Rogowski | 203
RC150-090-100-3M | Disponibile entro 30 gg | 85437090 | Sens. Rogowski L=90cm D.int.28cm 100mV/1KA-50Hz cavo 3m | 3. ENERGIA E MISURE ELETTRICHE | 3.5 Sensori Rogowski | 155
RC150-090-100-5M | Gest. a Magazzino | 85437090 | Sens. Rogowski L=90cm D.int.28cm 100mV/1KA-50Hz cavo 5m | 3. ENERGIA E MISURE ELETTRICHE | 3.5 Sensori Rogowski | 168
RC150-120-100-3M | Disponibile entro 30 gg | 85437090 | Sens. Rogowski L=120cm D.int.38cm 100mV/1KA-50Hz cavo 3m | 3. ENERGIA E MISURE ELETTRICHE | 3.5 Sensori Rogowski | 250
RC150-120-100-5M | Disponibile entro 30 gg | 85437090 | Sens. Rogowski L=120cm D.int.38cm 100mV/1KA-50Hz cavo 5m | 3. ENERGIA E MISURE ELETTRICHE | 3.5 Sensori Rogowski | 257
RC150-130-100-5M | Disponibile entro 30 gg | 85437090 | Sens. Rogowski L=130cm D.int.38cm 100mV/1KA-50Hz cavo 5m | 3. ENERGIA E MISURE ELETTRICHE | 3.5 Sensori Rogowski | 278
RC150-180-100-3M | Disponibile entro 30 gg | 85437090 | Sens. Rogowski L=180cm D.int.57cm 100mV/1KA-50Hz cavo 3m | 3. ENERGIA E MISURE ELETTRICHE | 3.5 Sensori Rogowski | 402
RC150-280-100-5M | Disponibile entro 30 gg | 85437090 | Sens. Rogowski L=280cm D.int.89cm 100mV/1KA-50Hz cavo 5m | 3. ENERGIA E MISURE ELETTRICHE | 3.5 Sensori Rogowski | 933
RC150-300-100-5M | Disponibile entro 30 gg | 85437090 | Sens. Rogowski L=300cm D.int.96cm 100mV/1KA-50Hz cavo 5m | 3. ENERGIA E MISURE ELETTRICHE | 3.5 Sensori Rogowski | 1049
RC190-030-333-3M | Gest. a Magazzino | 85437090 | Sens. Rogowski L=30cm, D.int. 9cm, 333mV/1KA-50Hz, cavo=3mt | 3. ENERGIA E MISURE ELETTRICHE | 3.5 Sensori Rogowski | 123
RC190-030-333-5M | Disponibile entro 30 gg | 85437090 | Sens. Rogowski L=30cm, D.int. 9cm, 333mV/1KA-50Hz, cavo=5mt | 3. ENERGIA E MISURE ELETTRICHE | 3.5 Sensori Rogowski | 134
RC190-035-333-3M | Disponibile entro 30 gg | 85437090 | Sens. Rogowski L=35cm, D.int. 9cm, 333mV/1KA-50Hz, cavo=3mt | 3. ENERGIA E MISURE ELETTRICHE | 3.5 Sensori Rogowski | 127
RC190-060-333-3M | Gest. a Magazzino | 85437090 | Sens. Rogowski L=60cm, Øint. 9cm, 333mV/1KA-50Hz, cavo=3mt | 3. ENERGIA E MISURE ELETTRICHE | 3.5 Sensori Rogowski | 134
RC190-090-333-3M | Disponibile entro 30 gg | 85437090 | Sens. Rogowski L=90cm, Øint. 9cm, 333mV/1KA-50Hz, cavo=3mt | 3. ENERGIA E MISURE ELETTRICHE | 3.5 Sensori Rogowski | 188
RC190-160-333-3M | Disponibile entro 30 gg | 85437090 | Sens. Rogowski L=160cm, Øint. 9cm, 333mV/1KA-50Hz, cavo=3mt | 3. ENERGIA E MISURE ELETTRICHE | 3.5 Sensori Rogowski | 405
R-COMM-0-4GWW | Gest. a Magazzino | 85176200 | Modulo di comunicazione con modem 4GWW | 2. COMUNICAZIONE INDUSTRIALE E TELECONTROLLO | 2.5 Networking | 214
R-COMM-B-4GWW | Gest. a Magazzino | 85176200 | Modulo di comunicazione con mini UPS e modem 4GWW | 2. COMUNICAZIONE INDUSTRIALE E TELECONTROLLO | 2.5 Networking | 255
RC-V250-100 | Gest. a Magazzino | 85437090 | Sensore Rogowski 100mV/kA - 50/60Hz Ø 65 mm | 3. ENERGIA E MISURE ELETTRICHE | 3.1.2 Analizzatori di Rete Modbus - Serie S203 | 61
RC-V400-050 | Gest. a Magazzino | 85437090 | Sensore Rogowski 50mV/kA - 50/60Hz cavo 2mt | 3. ENERGIA E MISURE ELETTRICHE | 3.1.2 Analizzatori di Rete Modbus - Serie S203 | 65
RC-V400-100 | Gest. a Magazzino | 85437090 | Sensore Rogowski 100mV/kA - 50/60Hz cavo 2mt | 3. ENERGIA E MISURE ELETTRICHE | 3.1.2 Analizzatori di Rete Modbus - Serie S203 | 94.5
RC-V500-100 | Gest. a Magazzino | 85437090 | Sensore Rogowski 100mV/kA - 50/60Hz cavo 2mt | 3. ENERGIA E MISURE ELETTRICHE | 3.1.2 Analizzatori di Rete Modbus - Serie S203 | 73
R-GWR | Gest. a Magazzino | 85171800 | Gateway ModBUS per sensori wireless | 2. COMUNICAZIONE INDUSTRIALE E TELECONTROLLO | 2.10 Moduli Radio | 320
R-GWR-AF | Presto disponibile | 85171800 | Cavo sensore antiallagamento | 2. COMUNICAZIONE INDUSTRIALE E TELECONTROLLO | 2.10 Moduli Radio | 14
R-GWR-IP-1 | Gest. a Magazzino | 85171800 | Sensore industriale LoRa con ingresso analogico/digitale | 2. COMUNICAZIONE INDUSTRIALE E TELECONTROLLO | 2.10 Moduli Radio | 160
R-GWR-IP-2 | Gest. a Magazzino | 85171800 | Sensore industriale LoRa con ingresso analogico/digitale, batteria doppia | 2. COMUNICAZIONE INDUSTRIALE E TELECONTROLLO | 2.10 Moduli Radio | 180
R-GWR-S-1 | Gest. a Magazzino | 85171800 | Sensore domotico LoRa con ingresso analogico/digitale e antiallagamento | 2. COMUNICAZIONE INDUSTRIALE E TELECONTROLLO | 2.10 Moduli Radio | 160
R-KEY-LT | Gest. a Magazzino | 85176200 | Gateway ModBUS / universale (ModBUS; Profinent, Ethernet/IP), 1 porta seriale, 1 porta Ethernet | 2. COMUNICAZIONE INDUSTRIALE E TELECONTROLLO | 2.5 Networking | 135
R-KEY-LT-E | Gest. a Magazzino | 85176200 | Gateway ModBUS → Ethernet/IP (1 porta seriale, 1 porta Ethernet) | 2. COMUNICAZIONE INDUSTRIALE E TELECONTROLLO | 2.5 Networking | 135
R-KEY-LT-P | Gest. a Magazzino | 85176200 | Gateway ModBUS ↔ Profinet IO (1 porta seriale, 1 porta Ethernet) | 2. COMUNICAZIONE INDUSTRIALE E TELECONTROLLO | 2.5 Networking | 135
R-KEY-MBUS | Gest. a Magazzino | 85176200 | Gateway ModBUS ↔ M-BUS (1 porta M-BUS, 1 porta seriale, 1 porta Ethernet) | 2. COMUNICAZIONE INDUSTRIALE E TELECONTROLLO | 2.5 Networking | 220
RM169-1 | Gest. a Magazzino | 85171800 | Radiomodem 169MHZ, 1DI,1DO, RS485 connett. BNC F, RED | 2. COMUNICAZIONE INDUSTRIALE E TELECONTROLLO | 2.10 Moduli Radio | 410
RM169-1-169DV12 | Gest. a Magazzino | 85171800 | Radiomodem 169MHZ, 1DI,1DO, RS485, ant. dip. lambda/2, RED | 2. COMUNICAZIONE INDUSTRIALE E TELECONTROLLO | 2.10 Moduli Radio | 578
RM169-1-DV12-10 | Gest. a Magazzino | 85171800 | Radiomodem 169MHZ, 1DI,1DO, RS485, ant. dip. 10 mt, lambda/2, RED | 2. COMUNICAZIONE INDUSTRIALE E TELECONTROLLO | 2.10 Moduli Radio | 716
RM169-1-169DV14 | Gest. a Magazzino | 85171800 | Radiomodem 169MHZ, 1DI,1DO, RS485, ant. stilo lambda/4, RED | 2. COMUNICAZIONE INDUSTRIALE E TELECONTROLLO | 2.10 Moduli Radio | 454
RM169-1-169YAGI | Gest. a Magazzino | 85171800 | Radiomodem 169MHZ, 1DI,1DO, RS485 + ant. Yagi 3 el., dir. RED | 2. COMUNICAZIONE INDUSTRIALE E TELECONTROLLO | 2.10 Moduli Radio | 751
R-PASS-0-4-0 | Gest. a Magazzino | 85176200 | Edge Gateway IIoT con 4 porte Ethernet | 2. COMUNICAZIONE INDUSTRIALE E TELECONTROLLO | 2.6 LET'S - Connettività VPN / IoT | 624
R-PASS-0-4-E | Gest. a Magazzino | 85176200 | Edge Controller IIoT Straton con protocolli Energia e 4 porte Ethernet | 3. ENERGIA E MISURE ELETTRICHE | 3.9 Controllori Energia | 739
R-PASS-0-4-S | Gest. a Magazzino | 85371091 | Edge Controller IIoT Straton con 4 porte Ethernet | 1. ACQUISIZIONE DATI E AUTOMAZIONE | 1.2 Controllori Multufunzione IEC 61131-3 | 739
R-PASS-W-4-0 | Gest. a Magazzino | 85176200 | Edge Gateway IIoT con Wi-Fi e 4 porte Ethernet | 2. COMUNICAZIONE INDUSTRIALE E TELECONTROLLO | 2.6 LET'S - Connettività VPN / IoT | 665
R-PASS-W-4-E | Gest. a Magazzino | 85176200 | Edge Controller IIoT Straton con protocolli Energia, Wi-Fi e 4 porte Ethernet | 3. ENERGIA E MISURE ELETTRICHE | 3.9 Controllori Energia | 775
R-PASS-W-4-S | Gest. a Magazzino | 85371091 | Edge Controller IIoT Straton con Wi-Fi e 4 porte Ethernet | 1. ACQUISIZIONE DATI E AUTOMAZIONE | 1.2 Controllori Multufunzione IEC 61131-3 | 775
R-SG3 | Gest. a Magazzino | 85389091 | Modulo convertitore strain gauge Modbus TCP-IP / Modbus RTU | 1. ACQUISIZIONE DATI E AUTOMAZIONE | 1.1.5 Moduli IO Serie R ModBUS RTU/ TCP-IP | 240
R-SG3-P | Gest. a Magazzino | 85389091 | Modulo convertitore strain gauge Profinet IO | 1. ACQUISIZIONE DATI E AUTOMAZIONE | 1.1.6 Moduli IO Profinet IO - Serie R | 240
RTU-LP-ST | Fino a esaurimento scorte | 85171800 | RTU low power, versione FTP, 4DI, 2AI, 2DO | 2. COMUNICAZIONE INDUSTRIALE E TELECONTROLLO | 2.4 RTU Low Power | 459
RTU-LP-ST1 | Fino a esaurimento scorte | 85171800 | RTU low power, versione FTP, 4DI, 2AI, 2DO, batterie std | 2. COMUNICAZIONE INDUSTRIALE E TELECONTROLLO | 2.4 RTU Low Power | 576.5
RTU-LP-ST2 | Fino a esaurimento scorte | 85171800 | RTU low power, versione FTP, 4DI, 2AI, 2DO, batteria doppia | 2. COMUNICAZIONE INDUSTRIALE E TELECONTROLLO | 2.4 RTU Low Power | 661.5
RTURADIO-169 | Gest. a Magazzino | 85171800 | RTU Radio 169MHZ, 4DI, 2 DO, 1 contatore,2 AO,2 AI,RS485 | 2. COMUNICAZIONE INDUSTRIALE E TELECONTROLLO | 2.10 Moduli Radio | 966
RTURADIO-169DV12 | Gest. a Magazzino | 85171800 | RTU Radio 169MHZ, 4DI, 2 DO, 1 contatore,2 AO,2 AI,RS485 | 2. COMUNICAZIONE INDUSTRIALE E TELECONTROLLO | 2.10 Moduli Radio | 1134
RTURADIO-DV12-10 | Gest. a Magazzino | 85171800 | RTU Radio 169MHZ, 4DI, 2 DO, 1 contatore, 2AO, 2AI,RS485, ant.dip. 10mt | 2. COMUNICAZIONE INDUSTRIALE E TELECONTROLLO | 2.10 Moduli Radio | 1272
RTURADIO-169DV14 | Gest. a Magazzino | 85171800 | RTU Radio 169MHZ, 4DI, 2 DO, 1 contatore,2 AO,2 AI,RS485 | 2. COMUNICAZIONE INDUSTRIALE E TELECONTROLLO | 2.10 Moduli Radio | 1010
RTURADIO-169YAGI | Gest. a Magazzino | 85171800 | RTU Radio 169MHZ, 4DI, 2 DO, 1 contatore,2 AO,2 AI,RS485 | 2. COMUNICAZIONE INDUSTRIALE E TELECONTROLLO | 2.10 Moduli Radio | 1307
S
S100S-1-ST | Gest. a Magazzino | 85044090 | Alim. doppio per loop di corrente, alim. 115 / 230 Vac | 4. STRUMENTAZIONE DA QUADRO E DI MISURA | 4.3 Interfacce ad alto isolamento (Serie S) | 70
S107P | Gest. a Magazzino | 85437090 | Convertitore seriale RS232-RS485/422 (portatile) | 2. COMUNICAZIONE INDUSTRIALE E TELECONTROLLO | 2.8 Interfacce Seriali / USB | 160.5
S107USB | Gest. a Magazzino | 85437090 | Convertitore seriale USB/RS485 portatile | 2. COMUNICAZIONE INDUSTRIALE E TELECONTROLLO | 2.8 Interfacce Seriali / USB | 97
S109REG-1-ST | Gest. a Magazzino | 85437090 | Convertitore isolatore Pt100 / V-I alim. 115 / 230 Vac | 4. STRUMENTAZIONE DA QUADRO E DI MISURA | 4.3 Interfacce ad alto isolamento (Serie S) | 180
S109REG-1-X7 | Gest. a Magazzino | 85437090 | Convertitore isolatore V-I / V-I ingresso fino a 200 Vdc | 4. STRUMENTAZIONE DA QUADRO E DI MISURA | 4.3 Interfacce ad alto isolamento (Serie S) | 180
S109S-1-ST | Gest. a Magazzino | 85437090 | Isolatore per loop 4..20 mA, alim. 115 / 230 Vac | 4. STRUMENTAZIONE DA QUADRO E DI MISURA | 4.3 Interfacce ad alto isolamento (Serie S) | 99
S112A-1-ST | Fino a esaurimento scorte | 85437090 | Alim. - amplif. on-off, 1 uscite relè, 115/230 Vac | 4. STRUMENTAZIONE DA QUADRO E DI MISURA | 4.3 Interfacce ad alto isolamento (Serie S) | 99
S112M-1-ST | Gest. a Magazzino | 85437090 | Alim. - amplif. on-off, 5 uscite relè, 115/230 Vac | 4. STRUMENTAZIONE DA QUADRO E DI MISURA | 4.3 Interfacce ad alto isolamento (Serie S) | 172
S112M-23-ST | Gest. a Magazzino | 85437090 | Amplificatore per contatti digitali multiplo, 24 Vac/dc | 4. STRUMENTAZIONE DA QUADRO E DI MISURA | 4.3 Interfacce ad alto isolamento (Serie S) | 172
S117P1 | Gest. a Magazzino | 85437090 | Convertitore Seriale RS232-TTL-RS485/USB | 2. COMUNICAZIONE INDUSTRIALE E TELECONTROLLO | 2.8 Interfacce Seriali / USB | 180
S170-1-ST | Gest. a Magazzino | 85437090 | Duplicatore convertitore di segnale, alim.115/230 Vac | 4. STRUMENTAZIONE DA QUADRO E DI MISURA | 4.3 Interfacce ad alto isolamento (Serie S) | 195
S201RC-LP | Gest. a Magazzino | 85437090 | Convertitore di corrente loop powered per sens. Rogowski | 3. ENERGIA E MISURE ELETTRICHE | 3.8 Converitori per Misure Elettriche | 80
S203RC-D | Gest. a Magazzino | 90303370 | Analizzatore di rete trifase, 600 Vac / 1000 Arms, Rogowski, uscite analogica e impulsiva, display LCD, app Micro USB | 3. ENERGIA E MISURE ELETTRICHE | 3.1.2 Analizzatori di Rete Modbus - Serie S203 | 240
S203TA-D | Gest. a Magazzino | 90303370 | Analizzatore di rete trifase, 600 Vac / 5 Arms, uscite analogica e impulsiva, TA standard, display LCD, app Micro USB | 3. ENERGIA E MISURE ELETTRICHE | 3.1.2 Analizzatori di Rete Modbus - Serie S203 | 240
S20ADP | Gest. a Magazzino | 85389091 | Scheda adattatrice ingressi - standard | 4. STRUMENTAZIONE DA QUADRO E DI MISURA | 4.7 Predeterminatori - Serie S | 44
S20ADP-CM | Gest. a Magazzino | 85389091 | Scheda adattrice ingressi, contenitore modulare | 4. STRUMENTAZIONE DA QUADRO E DI MISURA | 4.7 Predeterminatori - Serie S | 52
S20ADP-CM-S | Gest. a Magazzino | 85389091 | Scheda adattatrice impulsi sinusoidali NPN onda quadra | 1. ACQUISIZIONE DATI E AUTOMAZIONE | 1.8 Accessori | 61.5
S20ADP-IP65 | Gest. a Magazzino | 85389091 | Scheda adattatrice ingressi, contenitore stagno | 4. STRUMENTAZIONE DA QUADRO E DI MISURA | 4.7 Predeterminatori - Serie S | 75
S20N1-1-ST | Gest. a Magazzino | 90268020 | Batch controller base, alim. 115 / 230 Vac | 4. STRUMENTAZIONE DA QUADRO E DI MISURA | 4.7 Predeterminatori - Serie S | 480
S20N1-23-ST | Gest. a Magazzino | 90268020 | Batch controller base, alim. 24 Vac / dc | 4. STRUMENTAZIONE DA QUADRO E DI MISURA | 4.7 Predeterminatori - Serie S | 500
S20N1EX-1-ST | Gest. a Magazzino | 90268020 | Batch controller base in custodia Eexd, alim. 115 / 230 Vac | 4. STRUMENTAZIONE DA QUADRO E DI MISURA | 4.7 Predeterminatori - Serie S | 3250
S20N1EX-23-ST | Gest. a Magazzino | 90268020 | Batch controller base in custodia Eexd, alim. 24 Vac / dc | 4. STRUMENTAZIONE DA QUADRO E DI MISURA | 4.7 Predeterminatori - Serie S | 3250
S20N1IP65-1-ST | Gest. a Magazzino | 90268020 | Batch controller base in custodia IP65, alim. 115 / 230 Vac | 4. STRUMENTAZIONE DA QUADRO E DI MISURA | 4.7 Predeterminatori - Serie S | 1750
S20N1IP65-23-ST | Gest. a Magazzino | 90268020 | Batch controller base in custodia IP65, alim. 24 Vac/dc | 4. STRUMENTAZIONE DA QUADRO E DI MISURA | 4.7 Predeterminatori - Serie S | 1750
S20N1-KIT-1-ST | Gest. a Magazzino | 90268020 | Kit comandi esterni per S20N / S21 - ALIM. 115/230 Vac | 4. STRUMENTAZIONE DA QUADRO E DI MISURA | 4.7 Predeterminatori - Serie S | 110
S20N1-KIT-23-ST | Gest. a Magazzino | 90268020 | Kit comandi esterni per S20N / S21 - ALIM. 24 Vac/dc | 4. STRUMENTAZIONE DA QUADRO E DI MISURA | 4.7 Predeterminatori - Serie S | 110
S21N1-1-ST | Gest. a Magazzino | 90268020 | Batch controller con funzioni avanzate, 115 / 230 Vac | 4. STRUMENTAZIONE DA QUADRO E DI MISURA | 4.7 Predeterminatori - Serie S | 480
S21N1-23-ST | Gest. a Magazzino | 90268020 | Batch controller con funzioni avanzate, 24 Vac/dc | 4. STRUMENTAZIONE DA QUADRO E DI MISURA | 4.7 Predeterminatori - Serie S | 500
S21N1EX-1-ST | Gest. a Magazzino | 90268020 | Batch controller con funzioni avanzate Eexd, 115 / 230 Vac | 4. STRUMENTAZIONE DA QUADRO E DI MISURA | 4.7 Predeterminatori - Serie S | 3250
S21N1EX-23-ST | Gest. a Magazzino | 90268020 | Batch controller con funzioni avanzate Eexd, 24 Vac/dc | 4. STRUMENTAZIONE DA QUADRO E DI MISURA | 4.7 Predeterminatori - Serie S | 3250
S21N1IP65-1-ST | Gest. a Magazzino | 90268020 | Batch controller con funzioni avanzate IP65, 115/230 Vac | 4. STRUMENTAZIONE DA QUADRO E DI MISURA | 4.7 Predeterminatori - Serie S | 1750
S21N1IP65-23-ST | Gest. a Magazzino | 90268020 | Batch controller con funzioni avanzate IP65, 24 Vac/dc | 4. STRUMENTAZIONE DA QUADRO E DI MISURA | 4.7 Predeterminatori - Serie S | 1750
S232-FO-MONO-DL | Disponibile entro 15 gg | 85437090 | Convertitore RS232 in fibra monomodale double loop | 2. COMUNICAZIONE INDUSTRIALE E TELECONTROLLO | 2.9 Interfacce Fibra Ottica | 775
S232-FO-MONO-SL | Disponibile entro 15 gg | 85437090 | Convertitore RS232 in fibra monomodale single loop | 2. COMUNICAZIONE INDUSTRIALE E TELECONTROLLO | 2.9 Interfacce Fibra Ottica | 634
S232-FO-MULTI-DL | Disponibile entro 15 gg | 85437090 | Convertitore multi-drop fibra ottica - RS232 double loop | 2. COMUNICAZIONE INDUSTRIALE E TELECONTROLLO | 2.9 Interfacce Fibra Ottica | 357
S232-FO-MULTI-SL | Disponibile entro 15 gg | 85437090 | Convertitore multi-drop fibra ottica - RS232 single loop | 2. COMUNICAZIONE INDUSTRIALE E TELECONTROLLO | 2.9 Interfacce Fibra Ottica | 285
S301-1-R | Gest. a Magazzino | 85312040 | Ind. 4 cifre a µP ingr.univ e uscita ritr. 115 / 230 Vac | 4. STRUMENTAZIONE DA QUADRO E DI MISURA | 4.6 Indicatori digitali - Serie S | 240
S301-1-R-AOC-S | Gest. a Magazzino | 85312040 | Ind. 4 cfr uscita rit. 115/230 Vac, 4 all., RS232/RS485 | 4. STRUMENTAZIONE DA QUADRO E DI MISURA | 4.6 Indicatori digitali - Serie S | 360
S301-1-R-AR-S | Gest. a Magazzino | 85312040 | Ind. 4 cfr uscita rit. 115/230 Vac 3 all. RS232/RS485 | 4. STRUMENTAZIONE DA QUADRO E DI MISURA | 4.6 Indicatori digitali - Serie S | 360
S301-23-R | Gest. a Magazzino | 85312040 | Ind. 4 cifre uscita rit. 24 Vac/dc | 4. STRUMENTAZIONE DA QUADRO E DI MISURA | 4.6 Indicatori digitali - Serie S | 280
S301-23-R-AOC-S | Gest. a Magazzino | 85312040 | Ind. 4 cfr uscita rit. 24 Vac/dc 4 all. RS232/RS485 | 4. STRUMENTAZIONE DA QUADRO E DI MISURA | 4.6 Indicatori digitali - Serie S | 360
S301-23-R-AR-S | Gest. a Magazzino | 85312040 | Ind. 4 cfr uscita rit. 24 Vac/dc 3 all. SPDT RS232/RS485 | 4. STRUMENTAZIONE DA QUADRO E DI MISURA | 4.6 Indicatori digitali - Serie S | 360
S301B-1-R | Gest. a Magazzino | 85312040 | Ind. 4 cifre, bargraph, uscita rit, alim. 115 / 230 Vac | 4. STRUMENTAZIONE DA QUADRO E DI MISURA | 4.6 Indicatori digitali - Serie S | 320
S301B-1-R-AOC-S | Gest. a Magazzino | 85312040 | Ind.4 cifre 4 all.open coll. Bargraph out ritr.+seriale | 4. STRUMENTAZIONE DA QUADRO E DI MISURA | 4.6 Indicatori digitali - Serie S | 430
S301B-1-R-AR-S | Gest. a Magazzino | 85312040 | Ind. 4 cfr barg. out rit. 115/230 Vac 3 all. RS232/RS485 | 4. STRUMENTAZIONE DA QUADRO E DI MISURA | 4.6 Indicatori digitali - Serie S | 430
S301B-23-R | Gest. a Magazzino | 85312040 | Ind. 4 cifre bargraph uscita rit. alim. 24 Vac/dc | 4. STRUMENTAZIONE DA QUADRO E DI MISURA | 4.6 Indicatori digitali - Serie S | 360
S301B-23-R-AOC-S | Gest. a Magazzino | 85312040 | Ind. 4 cfr barg. out rit. 24 Vac/dc, 4 all. RS232/RS485 | 4. STRUMENTAZIONE DA QUADRO E DI MISURA | 4.6 Indicatori digitali - Serie S | 460
S301B-23-R-AR-S | Gest. a Magazzino | 85312040 | Ind. 4 cfr barg. out rit. 24 Vac/dc, 3 all. RS232/RS485 | 4. STRUMENTAZIONE DA QUADRO E DI MISURA | 4.6 Indicatori digitali - Serie S | 460
S311A-11-H | Gest. a Magazzino | 85312040 | Ind.tot. 11 cifre, ingresso univ. 80-265 Vac | 4. STRUMENTAZIONE DA QUADRO E DI MISURA | 4.6 Indicatori digitali - Serie S | 276
S311A-11-H-O | Gest. a Magazzino | 85312040 | Ind.tot. 11 cifre, ingresso univ. 80-265 Vac scheda opz. | 4. STRUMENTAZIONE DA QUADRO E DI MISURA | 4.6 Indicatori digitali - Serie S | 302
S311A-11-L | Gest. a Magazzino | 85312040 | Ind.tot. 11 cifre ingr. univ. 10-40 Vdc / 19-28 Vac | 4. STRUMENTAZIONE DA QUADRO E DI MISURA | 4.6 Indicatori digitali - Serie S | 276
S311A-11-L-O | Gest. a Magazzino | 85312040 | Ind.tot. 11 cfr ingr.univ. 10-40Vdc/19-28Vac scheda opz. | 4. STRUMENTAZIONE DA QUADRO E DI MISURA | 4.6 Indicatori digitali - Serie S | 302
S311A-4-H | Gest. a Magazzino | 85312040 | Ind.tot. 4 cifre, ingresso univ. 80-265 Vac | 4. STRUMENTAZIONE DA QUADRO E DI MISURA | 4.6 Indicatori digitali - Serie S | 172
S311A-4-H-O | Gest. a Magazzino | 85312040 | Ind.tot. 4 cifre, ingresso univ. 80-265 Vac, scheda opz. | 4. STRUMENTAZIONE DA QUADRO E DI MISURA | 4.6 Indicatori digitali - Serie S | 218.5
S311A-4-L | Gest. a Magazzino | 85312040 | Ind.tot. 4 cifre ingr. univ. 10-40 Vdc / 19-28 Vac | 4. STRUMENTAZIONE DA QUADRO E DI MISURA | 4.6 Indicatori digitali - Serie S | 166.5
S311A-4-L-O | Gest. a Magazzino | 85312040 | Ind.tot. 4 cfr ingr.univ. 10-40Vdc/19-28 Vac scheda opz. | 4. STRUMENTAZIONE DA QUADRO E DI MISURA | 4.6 Indicatori digitali - Serie S | 218.5
S311A-6-H | Gest. a Magazzino | 85312040 | Ind.tot. 6 cifre, ingresso univ. 80-265 Vac | 4. STRUMENTAZIONE DA QUADRO E DI MISURA | 4.6 Indicatori digitali - Serie S | 182
S311A-6-H-O | Gest. a Magazzino | 85312040 | Ind.tot. 6 cifre, ingresso univ. 80-265 Vac, scheda opz. | 4. STRUMENTAZIONE DA QUADRO E DI MISURA | 4.6 Indicatori digitali - Serie S | 234
S311A-6-L | Gest. a Magazzino | 85312040 | Ind.tot. 6 cifre ingr. univ. 10-40 Vdc / 19-28 Vac | 4. STRUMENTAZIONE DA QUADRO E DI MISURA | 4.6 Indicatori digitali - Serie S | 166.5
S311A-6-L-O | Gest. a Magazzino | 85312040 | Ind.tot. 6 cfr ingr.univ. 10-40Vdc/19-28Vac scheda opz. | 4. STRUMENTAZIONE DA QUADRO E DI MISURA | 4.6 Indicatori digitali - Serie S | 218.5
S311A-8-H | Gest. a Magazzino | 85312040 | Ind.tot. 8 cifre ingr. univ. 80-265 Vac | 4. STRUMENTAZIONE DA QUADRO E DI MISURA | 4.6 Indicatori digitali - Serie S | 192.5
S311A-8-H-O | Gest. a Magazzino | 85312040 | Ind.tot. 8 cifre ingr. univ. 80-265 Vac, scheda opz. | 4. STRUMENTAZIONE DA QUADRO E DI MISURA | 4.6 Indicatori digitali - Serie S | 234
S311A-8-L | Gest. a Magazzino | 85312040 | Ind.tot. 8 cifre ingr. univ. 10-40 Vdc / 19-28 Vac | 4. STRUMENTAZIONE DA QUADRO E DI MISURA | 4.6 Indicatori digitali - Serie S | 166.5
S311A-8-L-O | Gest. a Magazzino | 85312040 | Ind.tot. 8 cfr ingr.univ. 10-40Vdc/19-28Vac scheda opz. | 4. STRUMENTAZIONE DA QUADRO E DI MISURA | 4.6 Indicatori digitali - Serie S | 234
S311AK-4-L | Gest. a Magazzino | 85312040 | Indicatore 4 cfr ing. analogico, 10-40 Vdc, 19-28 Vac | 4. STRUMENTAZIONE DA QUADRO E DI MISURA | 4.6 Indicatori digitali - Serie S | 105
S311AK-4-L-IP66 | Gest. a Magazzino | 85312040 | Indicatore 4 cfr ing. analogico, 10-40 Vdc, 19-28 Vac, IP66 | 4. STRUMENTAZIONE DA QUADRO E DI MISURA | 4.6 Indicatori digitali - Serie S | 195
S311AK-4-L-IP66D | Gest. a Magazzino | 85312040 | Ind. 4 cfr ing. analogico, 10-40 Vdc, 19-28 Vac, IP66 (x2) | 4. STRUMENTAZIONE DA QUADRO E DI MISURA | 4.6 Indicatori digitali - Serie S | 310
S311D-11-H | Gest. a Magazzino | 85312040 | Ind.tot. ingr.dig./freq., 80-265 Vac, 11 cifre | 4. STRUMENTAZIONE DA QUADRO E DI MISURA | 4.6 Indicatori digitali - Serie S | 276
S311D-11-H-O | Gest. a Magazzino | 85312040 | Ind.tot. ingr.dig./freq., 80-265 Vac, 11 cifre, scheda opz. | 4. STRUMENTAZIONE DA QUADRO E DI MISURA | 4.6 Indicatori digitali - Serie S | 298.5
S311D-11-L | Gest. a Magazzino | 85312040 | Ind.tot. Ingr.dig./freq., 10-40 Vdc / 19-28 Vac, 11 ciffre | 4. STRUMENTAZIONE DA QUADRO E DI MISURA | 4.6 Indicatori digitali - Serie S | 276
S311D-11-L-O | Gest. a Magazzino | 85312040 | Ind.tot. ingr.dig/freq 10-40 Vdc/19-28 Vac, 11 cfr, sch. opz. | 4. STRUMENTAZIONE DA QUADRO E DI MISURA | 4.6 Indicatori digitali - Serie S | 298.5
S311D-4-H | Gest. a Magazzino | 85312040 | Ind.tot. Ingr.dig./freq., 80-265 Vac, display 4 cifre | 4. STRUMENTAZIONE DA QUADRO E DI MISURA | 4.6 Indicatori digitali - Serie S | 166.5
S311D-4-H-O | Gest. a Magazzino | 85312040 | Ind.tot. Ingr.dig/freq 80-265 Vac, display 4 cfr, sch. opz. | 4. STRUMENTAZIONE DA QUADRO E DI MISURA | 4.6 Indicatori digitali - Serie S | 229.5
S311D-4-L | Gest. a Magazzino | 85312040 | Ind.tot. Ingr.dig./freq, 10-40 Vdc / 19-28 Vac, 4 cifre | 4. STRUMENTAZIONE DA QUADRO E DI MISURA | 4.6 Indicatori digitali - Serie S | 163.5
S311D-4-L-O | Gest. a Magazzino | 85312040 | Ind.tot. Ingr. dig. 10-40 Vdc / 19-28 Vac, 4 cfr, sch. opz. | 4. STRUMENTAZIONE DA QUADRO E DI MISURA | 4.6 Indicatori digitali - Serie S | 208
S311D-6-H | Gest. a Magazzino | 85312040 | Ind.tot. Ingr.dig./freq., 80-265 Vac, display 6 cifre | 4. STRUMENTAZIONE DA QUADRO E DI MISURA | 4.6 Indicatori digitali - Serie S | 182
S311D-6-H-O | Gest. a Magazzino | 85312040 | Ind.tot. Ingr.dig./freq, 80-265 Vac, 6 cifre, scheda opz. | 4. STRUMENTAZIONE DA QUADRO E DI MISURA | 4.6 Indicatori digitali - Serie S | 224
S311D-6-L | Gest. a Magazzino | 85312040 | Ind.tot. Ingr.dig./freq., 10-40 Vdc / 19-28 Vac, 6 cifre | 4. STRUMENTAZIONE DA QUADRO E DI MISURA | 4.6 Indicatori digitali - Serie S | 166.5
S311D-6-L-O | Gest. a Magazzino | 85312040 | Ind.tot. ingr.dig/freq 10-40 Vdc/19-28 Vac, 6 cfr, sch. opz. | 4. STRUMENTAZIONE DA QUADRO E DI MISURA | 4.6 Indicatori digitali - Serie S | 218.5
S311D-8-H | Gest. a Magazzino | 85312040 | Ind.tot. Ingr.dig./freq., 80-265 Vac, 8 cifre | 4. STRUMENTAZIONE DA QUADRO E DI MISURA | 4.6 Indicatori digitali - Serie S | 187.5
S311D-8-H-O | Gest. a Magazzino | 85312040 | Ind.tot. Ingr.dig./freq., 80-265 Vac, 8 cifre, scheda opz. | 4. STRUMENTAZIONE DA QUADRO E DI MISURA | 4.6 Indicatori digitali - Serie S | 239.5
S311D-8-L | Gest. a Magazzino | 85312040 | Ind.tot. Ingr. dig./freq., 10-40 Vdc / 19-28 Vac, 8 cifre | 4. STRUMENTAZIONE DA QUADRO E DI MISURA | 4.6 Indicatori digitali - Serie S | 182
S311D-8-L-O | Gest. a Magazzino | 85312040 | Ind.tot. ingr. dig/freq 10-40 Vdc/19-28 Vac, 8 cfr. sch. opz. | 4. STRUMENTAZIONE DA QUADRO E DI MISURA | 4.6 Indicatori digitali - Serie S | 234
S311G-4-H | Gest. a Magazzino | 85312040 | Ind. Gen. con ing. analogico univ. a 4 cifre, 80-265 Vac | 4. STRUMENTAZIONE DA QUADRO E DI MISURA | 4.6 Indicatori digitali - Serie S | 199
S311G-4-H-O | Gest. a Magazzino | 85312040 | Ind. Gen. con AI univ. 4 cifre, 80-265 Vac, scheda opz. | 4. STRUMENTAZIONE DA QUADRO E DI MISURA | 4.6 Indicatori digitali - Serie S | 235.5
S311G-4-L | Gest. a Magazzino | 85312040 | Ind. Gen. con AI universale, 4 cifre, 10-40 Vdc / 19-28 Vac | 4. STRUMENTAZIONE DA QUADRO E DI MISURA | 4.6 Indicatori digitali - Serie S | 182
S311G-4-L-O | Gest. a Magazzino | 85312040 | Ind. Gen. AI univ. 4 cifre, 10-40 Vdc/19-28 Vac, scheda opz. | 4. STRUMENTAZIONE DA QUADRO E DI MISURA | 4.6 Indicatori digitali - Serie S | 239.5
S311OPZ | Gest. a Magazzino | 85389091 | Scheda opzionale per indicatori famiglia S311 | 4. STRUMENTAZIONE DA QUADRO E DI MISURA | 4.6 Indicatori digitali - Serie S | 62.5
S311-T | Software / Servizio | - | Servizio di taratura indicatori famiglia S311 | 4. STRUMENTAZIONE DA QUADRO E DI MISURA | 4.6 Indicatori digitali - Serie S | 22 | *
S312A-4-H-4R | Gest. a Magazzino | 85312040 | Indicatore analogico universale con display a 4 cifre | 4. STRUMENTAZIONE DA QUADRO E DI MISURA | 4.6 Indicatori digitali - Serie S | 260
S312A-4-L-4R | Gest. a Magazzino | 85312040 | Indicatore analogico universale con display a 4 cifre | 4. STRUMENTAZIONE DA QUADRO E DI MISURA | 4.6 Indicatori digitali - Serie S | 260
S315 | Gest. a Magazzino | 85312040 | Indicatore loop powered, ingresso 4..20mA | 4. STRUMENTAZIONE DA QUADRO E DI MISURA | 4.6 Indicatori digitali - Serie S | 82
S315-IP66 | Gest. a Magazzino | 85312040 | Indicatore loop powered, ingresso 4..20mA | 4. STRUMENTAZIONE DA QUADRO E DI MISURA | 4.6 Indicatori digitali - Serie S | 180
S315-IP66D | Gest. a Magazzino | 85312040 | Due indicatori loop powered, ingresso 4..20mA | 4. STRUMENTAZIONE DA QUADRO E DI MISURA | 4.6 Indicatori digitali - Serie S | 295
S320A-1-ST | Gest. a Magazzino | 85312040 | Ind. 3 ½ cifre ing. V-I 2 all.relè, 96x96 mm 115/230 Vac | 4. STRUMENTAZIONE DA QUADRO E DI MISURA | 4.6 Indicatori digitali - Serie S | 230
S320A-23-ST | Gest. a Magazzino | 85312040 | Ind. 3 ½ cifre, V/I, 2 relè, 96x96, 24 Vac/dc | 4. STRUMENTAZIONE DA QUADRO E DI MISURA | 4.6 Indicatori digitali - Serie S | 260
S320A-23-ST-R | Gest. a Magazzino | 85312040 | Ind.3 ½ cifre, V/I, 2 relè, 96x96, 24 Vac/dc uscita rit | 4. STRUMENTAZIONE DA QUADRO E DI MISURA | 4.6 Indicatori digitali - Serie S | 305
S400CL-1 | Gest. a Magazzino | 85363030 | SPD 21Vac/30Vdc C1/2/3/D1 per segn. mA/V/digit. con sez. | 4. STRUMENTAZIONE DA QUADRO E DI MISURA | 4.5 Protezioni contro Sovratensioni - Serie S400 | 51
S400CL-1-15 | Gest. a Magazzino | 85363030 | Kit 15 p.zi protezione da sovratensioni S400CL-1 | 4. STRUMENTAZIONE DA QUADRO E DI MISURA | 4.5 Protezioni contro Sovratensioni - Serie S400 | 774
S400CL-1-P5 | Gest. a Magazzino | 85363030 | 5 pcs - Parete finale chiusura modulo S400CL-1 | 4. STRUMENTAZIONE DA QUADRO E DI MISURA | 4.5 Protezioni contro Sovratensioni - Serie S400 | 4
S400HV-2 | Gest. a Magazzino | 85363030 | Prot. sovrat. 230Vac tipo 2, 3 cond.(L,N,PE) no cont. FM | 4. STRUMENTAZIONE DA QUADRO E DI MISURA | 4.5 Protezioni contro Sovratensioni - Serie S400 | 74
S400HV-2-RIC-SL | Gest. a Magazzino | 85363030 | Ricambio spina 1L-N/PE per S400HV-2, no contatto FMII/T2 | 4. STRUMENTAZIONE DA QUADRO E DI MISURA | 4.5 Protezioni contro Sovratensioni - Serie S400 | 39
S400HV-2-RIC-SN | Gest. a Magazzino | 85363030 | Ricambio spina N/PE per S400HV2 II/T2 335Vac/260Vac/- | 4. STRUMENTAZIONE DA QUADRO E DI MISURA | 4.5 Protezioni contro Sovratensioni - Serie S400 | 45
S400LV-1-RIC-SL | Gest. a Magazzino | 85363030 | Ricambio spina 24Vac/dc per S400LV-1, contatto FM III/T3 | 4. STRUMENTAZIONE DA QUADRO E DI MISURA | 4.5 Protezioni contro Sovratensioni - Serie S400 | 49
S400NET-1 | Gest. a Magazzino | 85363030 | Prot. Sovrat. C1/2/3 D1,LINEE BUS 5F, RS232/422/485, LAN | 4. STRUMENTAZIONE DA QUADRO E DI MISURA | 4.5 Protezioni contro Sovratensioni - Serie S400 | 119
S400NET-1-RIC | Gest. a Magazzino | 85363030 | Ricambio spina per S400NET-1 C1/C2/C3/D1 | 4. STRUMENTAZIONE DA QUADRO E DI MISURA | 4.5 Protezioni contro Sovratensioni - Serie S400 | 80
S401-L | Gest. a Magazzino | 85312040 | Indicatore con visualizzatore Oled e interfaccia ModBUS | 1. ACQUISIZIONE DATI E AUTOMAZIONE | 1.4 HMI Display Oled | 210
S485-FO-MONO-DL | Disponibile entro 15 gg | 85437090 | Convertitore RS485 in fibra monomodale double loop | 2. COMUNICAZIONE INDUSTRIALE E TELECONTROLLO | 2.9 Interfacce Fibra Ottica | 775
S485-FO-MONO-SL | Disponibile entro 15 gg | 85437090 | Convertitore RS485 in fibra monomodale single loop | 2. COMUNICAZIONE INDUSTRIALE E TELECONTROLLO | 2.9 Interfacce Fibra Ottica | 634
S485-FO-MULTI-DL | Disponibile entro 15 gg | 85437090 | Convertitore rame/fibra RS485 double loop | 2. COMUNICAZIONE INDUSTRIALE E TELECONTROLLO | 2.9 Interfacce Fibra Ottica | 378
S485-FO-MULTI-SL | Disponibile entro 15 gg | 85437090 | Convertitore rame/fibra RS485 single loop | 2. COMUNICAZIONE INDUSTRIALE E TELECONTROLLO | 2.9 Interfacce Fibra Ottica | 310
S500-ETH | Gest. a Magazzino | 90289010 | Interfaccia di comunicazione ottica - LAN Modbus TCP-IP,web server | 3. ENERGIA E MISURE ELETTRICHE | 3.6 Contatori di Energia - Serie S500 | 240
S500-MBU | Gest. a Magazzino | 90289010 | Interfaccia di comunicazione ottica - M-Bus | 3. ENERGIA E MISURE ELETTRICHE | 3.6 Contatori di Energia - Serie S500 | 88
S500-MOD | Gest. a Magazzino | 90289010 | Intefaccia di comunicazione ottica - RS485 Modbus Rtu | 3. ENERGIA E MISURE ELETTRICHE | 3.6 Contatori di Energia - Serie S500 | 151
S501-40-0 | Gest. a Magazzino | 90283011 | Contatore Energia 40A monofase 2 fili 1 DIN | 3. ENERGIA E MISURE ELETTRICHE | 3.6 Contatori di Energia - Serie S500 | 74
S501-40-0-MID | Gest. a Magazzino | 90283011 | Contatore Energia 40A monofase 2 fili 1 DIN, MID | 3. ENERGIA E MISURE ELETTRICHE | 3.6 Contatori di Energia - Serie S500 | 83
S501-40-MBU | Gest. a Magazzino | 90283011 | Contatore Energia 40A monofase 2 fili 1 DIN, M-Bus, MID | 3. ENERGIA E MISURE ELETTRICHE | 3.6 Contatori di Energia - Serie S500 | 86
S501-40-MBU-MID | Gest. a Magazzino | 90283011 | Contatore Energia 40A monofase 2 fili 1 DIN, M-Bus, MID | 3. ENERGIA E MISURE ELETTRICHE | 3.6 Contatori di Energia - Serie S500 | 91
S501-40-MOD-MID | Gest. a Magazzino | 90283011 | Contatore Energia 40A monofase 2 fili 1 DIN, RS485 Modbus, MID | 3. ENERGIA E MISURE ELETTRICHE | 3.6 Contatori di Energia - Serie S500 | 111
S50-1-ST | Gest. a Magazzino | 85044090 | Alimentatore per loop di corrente, alim. 115/230 Vac | 4. STRUMENTAZIONE DA QUADRO E DI MISURA | 4.3 Interfacce ad alto isolamento (Serie S) | 56
S502-80-ETH | Gest. a Magazzino | 90283011 | Contatore Energia 80A monofase 2 fili 2 DIN, Ethernet | 3. ENERGIA E MISURE ELETTRICHE | 3.6 Contatori di Energia - Serie S500 | 343
S502-80-MBU | Gest. a Magazzino | 90283011 | Contatore Energia 80A monofase 2 fili 2 DIN, M-BUS | 3. ENERGIA E MISURE ELETTRICHE | 3.6 Contatori di Energia - Serie S500 | 195
S502-80-MID | Gest. a Magazzino | 90283011 | Contatore Energia 80A monofase 2 fili 2 DIN, certif. MID | 3. ENERGIA E MISURE ELETTRICHE | 3.6 Contatori di Energia - Serie S500 | 163
S502-80-MOD | Gest. a Magazzino | 90283011 | Contatore Energia 80A monofase 2 fili 2 DIN, RS485 Modbus | 3. ENERGIA E MISURE ELETTRICHE | 3.6 Contatori di Energia - Serie S500 | 213
S504C-6-ETH-MID | Gest. a Magazzino | 90283019 | Contatore Energia 1/5A 3fase 4 fili 4 DIN-Ethernet, MID | 3. ENERGIA E MISURE ELETTRICHE | 3.6 Contatori di Energia - Serie S500 | 425
S504C-6-MBU-MID | Gest. a Magazzino | 90283019 | Contatore Energia 1/5A 3fase 3/4 fili 4 DIN-MBus, MID | 3. ENERGIA E MISURE ELETTRICHE | 3.6 Contatori di Energia - Serie S500 | 246
S504C-6-MOD-MID | Gest. a Magazzino | 90283019 | Contatore Energia 1/5A 3fase 4 fili 4 DIN-RS485,MID | 3. ENERGIA E MISURE ELETTRICHE | 3.6 Contatori di Energia - Serie S500 | 255
S504C-80-ETH-MID | Gest. a Magazzino | 90283019 | Contatore Energia 80A 3fase 4 fili 4 DIN-Ethernet, MID | 3. ENERGIA E MISURE ELETTRICHE | 3.6 Contatori di Energia - Serie S500 | 416
S504C-80-MBU-MID | Gest. a Magazzino | 90283019 | Contatore Energia 80A 3fase 4 fili 4 DIN-MBus, MID | 3. ENERGIA E MISURE ELETTRICHE | 3.6 Contatori di Energia - Serie S500 | 232
S504C-80-MOD-MID | Gest. a Magazzino | 90283019 | Contatore Energia 80A 3fase 4 fili 4 DIN-RS485, MID | 3. ENERGIA E MISURE ELETTRICHE | 3.6 Contatori di Energia - Serie S500 | 243
S534-6-MID | Gest. a Magazzino | 90283019 | Contatore Energia 1/5A 3fase 3/4 fili 4 DIN, cert.MID | 3. ENERGIA E MISURE ELETTRICHE | 3.6 Contatori di Energia - Serie S500 | 241
S534-80-MID | Gest. a Magazzino | 90283019 | Contatore Energia 80A 3fase 3/4 fili 4 DIN, cert.MID | 3. ENERGIA E MISURE ELETTRICHE | 3.6 Contatori di Energia - Serie S500 | 227
S6001-4GEUUPG | Software / Servizio | 85176200 | Aggiornamento e sostituzione Modem 3G → 4GLTE/EMEA c/o laboratorio | 2. COMUNICAZIONE INDUSTRIALE E TELECONTROLLO | Software / Servizio | 103 | *
S6001-4GUPG | Software / Servizio | 85176200 | Aggiornamento e sostituzione Modem 3G → 4GLTE/WW c/o laboratorio | 2. COMUNICAZIONE INDUSTRIALE E TELECONTROLLO | Software / Servizio | 113 | *
S6001-PC-4GWW | Gest. a Magazzino | 85371091 | Controllore pompe con I/O integrato, 4G WW LTE, sistema di programmazione Straton e HMI 7" | 1. ACQUISIZIONE DATI E AUTOMAZIONE | 1.3 Controllori di Processo | 1650
S6001-RTU-4GWW | Gest. a Magazzino | 85171800 | All-in-one RTU con I/O integrato, modem 4G WW LTE, Straton | 2. COMUNICAZIONE INDUSTRIALE E TELECONTROLLO | 2.3 RTU IEC 61131 | 1220
S6001-RTU-E-4GWW | Gest. a Magazzino | 85171800 | All-in-one RTU con I/O integrato, modem 4G WW LTE, Straton, protocolli Energia | 3. ENERGIA E MISURE ELETTRICHE | 3.9 Controllori Energia | 1220
S604B-6-ETH | Gest. a Magazzino | 90303370 | Analizz. BASIC, Ingresso per TA 1/5A, con Ethernet | 3. ENERGIA E MISURE ELETTRICHE | 3.1.4 Analizzatori di Rete Multifunzione (Serie S604) | 414
S604B-6-MOD | Gest. a Magazzino | 90303370 | Analizz. BASIC, Ingresso per TA 1/5A, con RS485 | 3. ENERGIA E MISURE ELETTRICHE | 3.1.4 Analizzatori di Rete Multifunzione (Serie S604) | 262
S604B-80-MOD | Gest. a Magazzino | 90303370 | Analizz. BASIC, Ingresso diretto 80A, con RS485 | 3. ENERGIA E MISURE ELETTRICHE | 3.1.4 Analizzatori di Rete Multifunzione (Serie S604) | 269
S604E-6-ETH | Gest. a Magazzino | 90303370 | Analizzatore Energy PLUS x TA1/5A-Ethernet,8MB log. Arm. | 3. ENERGIA E MISURE ELETTRICHE | 3.1.4 Analizzatori di Rete Multifunzione (Serie S604) | 487
S604E-6-MOD | Gest. a Magazzino | 90303370 | Analizzatore Energy PLUS x TA1/5A-RS485 Modbus,8MB log. Arm. | 3. ENERGIA E MISURE ELETTRICHE | 3.1.4 Analizzatori di Rete Multifunzione (Serie S604) | 308
S604E-80-ETH | Gest. a Magazzino | 90303370 | Analizzatore Energy PLUS 80A-Ethernet,8MB log. Arm. | 3. ENERGIA E MISURE ELETTRICHE | 3.1.4 Analizzatori di Rete Multifunzione (Serie S604) | 558
S604E-80-MOD | Gest. a Magazzino | 90303370 | Analizzatore di Rete Energy PLUS 80A-RS485 Modbus,8MB log. Armoniche | 3. ENERGIA E MISURE ELETTRICHE | 3.1.4 Analizzatori di Rete Multifunzione (Serie S604) | 321
S604E-ROG-ETH-30 | Gest. a Magazzino | 90303370 | Kit Energy PLUS Ethernet + 3 Rog. RC150 L= 30 cm Øint. 9,5 cm | 3. ENERGIA E MISURE ELETTRICHE | 3.1.4 Analizzatori di Rete Multifunzione (Serie S604) | 824
S604E-ROG-ETH-45 | Gest. a Magazzino | 90303370 | Kit Energy PLUS Ethernet + 3 Rog. RC150 L= 45 cm Øint. 14cm | 3. ENERGIA E MISURE ELETTRICHE | 3.1.4 Analizzatori di Rete Multifunzione (Serie S604) | 843
S604E-ROG-ETH-70 | Gest. a Magazzino | 90303370 | Kit Energy PLUS Ethernet + 3 Rog. RC150 L= 70cm Øint. 22cm | 3. ENERGIA E MISURE ELETTRICHE | 3.1.4 Analizzatori di Rete Multifunzione (Serie S604) | 858
S604E-ROG-MOD-30 | Gest. a Magazzino | 90303370 | Kit Energy PLUS RS485 Modbus +3 Rog. RC150 L= 30cm Øint.9,5cm | 3. ENERGIA E MISURE ELETTRICHE | 3.1.4 Analizzatori di Rete Multifunzione (Serie S604) | 676
S604E-ROG-MOD-45 | Gest. a Magazzino | 90303370 | Kit Energy PLUS RS485 Modbus +3 Rog. RC150 L= 45cm Øint.14cm | 3. ENERGIA E MISURE ELETTRICHE | 3.1.4 Analizzatori di Rete Multifunzione (Serie S604) | 695
S604E-ROG-MOD-70 | Gest. a Magazzino | 90303370 | Kit Energy PLUS RS485 Modbus +3 Rog. RC150 L= 70cm Øint.22cm | 3. ENERGIA E MISURE ELETTRICHE | 3.1.4 Analizzatori di Rete Multifunzione (Serie S604) | 711
S711B6MOD | Gest. a Magazzino | 90303370 | Analizzatore Base TA1/5A RS485 1MB 1 DI/ 1 DO LCD | 3. ENERGIA E MISURE ELETTRICHE | 3.1.5 Analizzatori di Rete da Fronte Quadro (Serie S711) | 291
S711E6ETH | Gest. a Magazzino | 90303370 | Analizzatore Energy Plus TA1/5A ETHERNET 8MB DI/DO LCD | 3. ENERGIA E MISURE ELETTRICHE | 3.1.5 Analizzatori di Rete da Fronte Quadro (Serie S711) | 578
S711E6MOD | Gest. a Magazzino | 90303370 | Analizzatore Energy Plus TA1/5A RS485 8MB DI/DO LCD | 3. ENERGIA E MISURE ELETTRICHE | 3.1.5 Analizzatori di Rete da Fronte Quadro (Serie S711) | 342
S711E6MODAO | Gest. a Magazzino | 90303370 | Analizzatore Energy Plus TA1/5A RS485 8MB DI/DO 1AO LCD | 3. ENERGIA E MISURE ELETTRICHE | 3.1.5 Analizzatori di Rete da Fronte Quadro (Serie S711) | 424
S711EROGETH30 | Gest. a Magazzino | 90303370 | Analizzatore Energy Plus ETH. 8MB+3ROG L30Ø10CM DI/DO LCD | 3. ENERGIA E MISURE ELETTRICHE | 3.1.5 Analizzatori di Rete da Fronte Quadro (Serie S711) | 954
S711EROGETH45 | Gest. a Magazzino | 90303370 | Analizzatore Energy Plus ETH. 8MB+3ROG L45Ø14CM DI/DO LCD | 3. ENERGIA E MISURE ELETTRICHE | 3.1.5 Analizzatori di Rete da Fronte Quadro (Serie S711) | 975
S711EROGETH70 | Gest. a Magazzino | 90303370 | Analizzatore Energy Plus ETH. 8MB+3ROG L70Ø22CM DI/DO LCD | 3. ENERGIA E MISURE ELETTRICHE | 3.1.5 Analizzatori di Rete da Fronte Quadro (Serie S711) | 990
S711EROGMOD30 | Gest. a Magazzino | 90303370 | Analizzatore Energy Plus RS485 8MB+3ROG L30Ø10CM DI/DO LCD | 3. ENERGIA E MISURE ELETTRICHE | 3.1.5 Analizzatori di Rete da Fronte Quadro (Serie S711) | 717
S711EROGMOD30AO | Disponibile entro 120 gg | 90303370 | Analizzatore Energy Plus 485 8MB+3ROG L30Ø10CM DI/DO/AO LCD | 3. ENERGIA E MISURE ELETTRICHE | 3.1.5 Analizzatori di Rete da Fronte Quadro (Serie S711) | 801
S711EROGMOD45 | Gest. a Magazzino | 90303370 | Analizzatore Energy Plus RS485 8MB+3ROG L45Ø14CM DI/DO LCD | 3. ENERGIA E MISURE ELETTRICHE | 3.1.5 Analizzatori di Rete da Fronte Quadro (Serie S711) | 738
S711EROGMOD45AO | Disponibile entro 120 gg | 90303370 | Analizzatore Energy Plus 485 8MB+3ROG L45Ø14CM DI/DO/AO LCD | 3. ENERGIA E MISURE ELETTRICHE | 3.1.5 Analizzatori di Rete da Fronte Quadro (Serie S711) | 822
S711EROGMOD70 | Gest. a Magazzino | 90303370 | Analizzatore Energy Plus RS485 8MB+3ROG L70Ø22CM DI/DO LCD | 3. ENERGIA E MISURE ELETTRICHE | 3.1.5 Analizzatori di Rete da Fronte Quadro (Serie S711) | 752
S711EROGMOD70AO | Disponibile entro 120 gg | 90303370 | Analizzatore Energy Plus 485 8MB+3ROG L70Ø22CM DI/DO/AO LCD | 3. ENERGIA E MISURE ELETTRICHE | 3.1.5 Analizzatori di Rete da Fronte Quadro (Serie S711) | 836
S91 | Gest. a Magazzino | 85437090 | Relè multiprotezione per motori, 195 ÷ 255 Vac | 4. STRUMENTAZIONE DA QUADRO E DI MISURA | 4.3 Interfacce ad alto isolamento (Serie S) | 149
S91-400 | Gest. a Magazzino | 85437090 | Relè multiprotezione per motori, 400 Vac ± 10 % | 4. STRUMENTAZIONE DA QUADRO E DI MISURA | 4.3 Interfacce ad alto isolamento (Serie S) | 160.5
SCAN-FO-MONO-DL | Disponibile entro 30 gg | 85437090 | Convertitore CAN in fibra monomodale double loop | 2. COMUNICAZIONE INDUSTRIALE E TELECONTROLLO | 2.9 Interfacce Fibra Ottica | 775
SCAN-FO-MONO-SL | Disponibile entro 30 gg | 85437090 | Convertitore CAN in fibra monomodale single loop | 2. COMUNICAZIONE INDUSTRIALE E TELECONTROLLO | 2.9 Interfacce Fibra Ottica | 634
SCAN-FO-MULTI-DL | Disponibile entro 30 gg | 85437090 | Convertitore CAN in fibra multimodale double loop | 2. COMUNICAZIONE INDUSTRIALE E TELECONTROLLO | 2.9 Interfacce Fibra Ottica | 619
SCAN-FO-MULTI-SL | Disponibile entro 30 gg | 85437090 | Convertitore CAN in fibra multimodale single loop | 2. COMUNICAZIONE INDUSTRIALE E TELECONTROLLO | 2.9 Interfacce Fibra Ottica | 555
SCP | Software / Servizio | - | SEMECA Codesys Package | 1. ACQUISIZIONE DATI E AUTOMAZIONE | 1.7 Software DAQ e di Sistema | -
SDD | Software / Servizio | - | SENECA Discovery Device, IP scanner per Z-KEY, Z-PASS1/2 | 2. COMUNICAZIONE INDUSTRIALE E TELECONTROLLO | 2.5 Networking | -
S-DIN | Gest. a Magazzino | 85389099 | Accessorio M-RTU - aggancio per guida DIN in poliammide | 2. COMUNICAZIONE INDUSTRIALE E TELECONTROLLO | 2.4 RTU Low Power | 14
SEAL | Software / Servizio | - | SENECA Advanced language, software prog. avanzata | 2. COMUNICAZIONE INDUSTRIALE E TELECONTROLLO | 2.2 Datalogger Avanzati | -
SENECA-SMS | Software / Servizio | - | App iOS / Android per gestione remota MYALARM2 e Z-GPRS2 | APP | App | -
SENECA-TEMP | Software / Servizio | - | App iOS MYALARM2 per controllo temperature | APP | App | -
SESC | Software / Servizio | - | SENECA Ethernet to Serial Connection Z-KEY, Z-PASS1/2 | 2. COMUNICAZIONE INDUSTRIALE E TELECONTROLLO | 2.5 Networking | -
SETH-FO-MONO-DL | Disponibile entro 30 gg | 85437090 | Convertitore Ethernet in fibra monomodale double loop | 2. COMUNICAZIONE INDUSTRIALE E TELECONTROLLO | 2.9 Interfacce Fibra Ottica | 775
SETH-FO-MONO-SL | Disponibile entro 30 gg | 85437090 | Convertitore Ethernet in fibra monomodale single loop | 2. COMUNICAZIONE INDUSTRIALE E TELECONTROLLO | 2.9 Interfacce Fibra Ottica | 634
SETH-FO-MULTI-DL | Disponibile entro 30 gg | 85437090 | Convertitore Ethernet in fibra multimodale double loop | 2. COMUNICAZIONE INDUSTRIALE E TELECONTROLLO | 2.9 Interfacce Fibra Ottica | 619
SETH-FO-MULTI-SL | Disponibile entro 30 gg | 85437090 | Convertitore Ethernet in fibra multimodale single loop | 2. COMUNICAZIONE INDUSTRIALE E TELECONTROLLO | 2.9 Interfacce Fibra Ottica | 555
SG-EQ4 | Gest. a Magazzino | 85389091 | Scheda di equalizzazione fino a 4 celle di carico | 1. ACQUISIZIONE DATI E AUTOMAZIONE | 1.8 Accessori | 70
SG-EQ4-BOXPG7 | Gest. a Magazzino | 85389091 | Scheda + box di equalizzazione fino a 4 celle di carico | 1. ACQUISIZIONE DATI E AUTOMAZIONE | 1.8 Accessori | 220
SSD-0-0-0-0 | Gest. a Magazzino | 85312040 | HMI touchscreen avanzato con I/O integrati | 1. ACQUISIZIONE DATI E AUTOMAZIONE | 1.5 HMI IIoT Multifunzione | 820
SSD-0-0-0-I | Gest. a Magazzino | 85312040 | HMI touchscreen avanzato con IIoT e I/O integrati | 1. ACQUISIZIONE DATI E AUTOMAZIONE | 1.5 HMI IIoT Multifunzione | 840
SSD-0-0-V-0 | Gest. a Magazzino | 85312040 | HMI touchscreen avanzato con VPN e I/O integrati | 1. ACQUISIZIONE DATI E AUTOMAZIONE | 1.5 HMI IIoT Multifunzione | 840
SSD-0-0-V-I | Gest. a Magazzino | 85312040 | HMI touchscreen avanzato con IIoT, VPN e I/O integrati | 1. ACQUISIZIONE DATI E AUTOMAZIONE | 1.5 HMI IIoT Multifunzione | 870
SSD-0-L-0-0 | Gest. a Magazzino | 85312040 | HMI touchscreen avanzato con logica e I/O integrati | 1. ACQUISIZIONE DATI E AUTOMAZIONE | 1.5 HMI IIoT Multifunzione | 870
SSD-0-L-0-I | Gest. a Magazzino | 85312040 | HMI touchscreen avanzato con IIoT, logica e I/O integrati | 1. ACQUISIZIONE DATI E AUTOMAZIONE | 1.5 HMI IIoT Multifunzione | 900
SSD-0-L-V-0 | Gest. a Magazzino | 85312040 | HMI touchscreen avanzato con logica, VPN e I/O integrati | 1. ACQUISIZIONE DATI E AUTOMAZIONE | 1.5 HMI IIoT Multifunzione | 900
SSD-0-L-V-I | Gest. a Magazzino | 85312040 | HMI touchscreen avanzato con IIoT, logica, VPN e I/O integrati | 1. ACQUISIZIONE DATI E AUTOMAZIONE | 1.5 HMI IIoT Multifunzione | 940
SSD-UPG-I | Software / Servizio | - | SSD - Upgrade funzioni "IIoT/MQTT/Cloud" | 1. ACQUISIZIONE DATI E AUTOMAZIONE | 1.5 HMI IIoT Multifunzione | 84 | *
SSD-UPG-L | Software / Servizio | - | SSD - Upgrade funzioni "logica" | 1. ACQUISIZIONE DATI E AUTOMAZIONE | 1.5 HMI IIoT Multifunzione | 118 | *
SSD-UPG-L-I | Software / Servizio | - | SSD - Upgrade funzioni "logica" e "IIoT/MQTT/Cloud" | 1. ACQUISIZIONE DATI E AUTOMAZIONE | 1.5 HMI IIoT Multifunzione | 151 | *
SSD-UPG-L-V | Software / Servizio | - | SSD - Upgrade funzioni "logica" e "VPN" | 1. ACQUISIZIONE DATI E AUTOMAZIONE | 1.5 HMI IIoT Multifunzione | 151 | *
SSD-UPG-L-V-I | Software / Servizio | - | SSD - Upgrade funzioni "logica, "VPN" e "IIoT/MQTT/Cloud" | 1. ACQUISIZIONE DATI E AUTOMAZIONE | 1.5 HMI IIoT Multifunzione | 185 | *
SSD-UPG-V | Software / Servizio | - | SSD - Upgrade funzioni "VPN" | 1. ACQUISIZIONE DATI E AUTOMAZIONE | 1.5 HMI IIoT Multifunzione | 84 | *
SSD-UPG-V-I | Software / Servizio | - | SSD - Upgrade funzioni "VPN" e "IIoT/MQTT/Cloud" | 1. ACQUISIZIONE DATI E AUTOMAZIONE | 1.5 HMI IIoT Multifunzione | 118 | *
SSP | Software / Servizio | - | Straton SENECA Package - CPU Seneca Installer suite | 1. ACQUISIZIONE DATI E AUTOMAZIONE | 1.7 Software DAQ e di Sistema | -
S-TOOL | Software / Servizio | 85235110 | SENECA-TOOL - Kit di configurazione Z-PROG + Z-SETUP + Librerie Z-4XX-D | 4. STRUMENTAZIONE DA QUADRO E DI MISURA | 4.2 Convertitori - Isolatori Compatti - Serie K | 62 | *
STRATON-256-UPD | Software / Servizio | 85238090 | Straton IDE 256 Tags update da versione precedente | 1. ACQUISIZIONE DATI E AUTOMAZIONE | 1.7 Software DAQ e di Sistema | 285 | *
STRATON-256-UPD2 | Software / Servizio | 85238090 | Straton IDE 256 Tags update da 2 versioni precedenti o più | 1. ACQUISIZIONE DATI E AUTOMAZIONE | 1.7 Software DAQ e di Sistema | 569 | *
STRATON-512-UPD | Software / Servizio | 85238090 | Straton IDE 512 Tags update da versione precedente | 1. ACQUISIZIONE DATI E AUTOMAZIONE | 1.7 Software DAQ e di Sistema | 496 | *
STRATON-512-UPD2 | Software / Servizio | 85238090 | Straton IDE 512 Tags update da 2 versioni precedenti o più | 1. ACQUISIZIONE DATI E AUTOMAZIONE | 1.7 Software DAQ e di Sistema | 989 | *
STRATON-870-850 | Software / Servizio | 85235110 | Lic. IEC 60870-5-101/104 Master / Slave + IEC 61850 Client / Server | 1. ACQUISIZIONE DATI E AUTOMAZIONE | 1.7 Software DAQ e di Sistema | 286 | *
STRATON-870M | Software / Servizio | 85235110 | Licenza attivazione IEC 60870-5-101/104 Master | 1. ACQUISIZIONE DATI E AUTOMAZIONE | 1.7 Software DAQ e di Sistema | 130 | *
STRATON-870S | Software / Servizio | 85235110 | Licenza attivazione IEC 60870-5-101/104 Slave | 1. ACQUISIZIONE DATI E AUTOMAZIONE | 1.7 Software DAQ e di Sistema | 130 | *
STRATON-870S-850 | Software / Servizio | 85235110 | Lic. att. IEC 60870-5-101/104 Slave+IEC 61850 Client/Server | 1. ACQUISIZIONE DATI E AUTOMAZIONE | 1.7 Software DAQ e di Sistema | 162 | *
STRATON-D-USB | Software / Servizio | 85235110 | Straton dongle USB | 1. ACQUISIZIONE DATI E AUTOMAZIONE | 1.7 Software DAQ e di Sistema | 259 | *
STRATON-IDE256 | Software / Servizio | 85235110 | Ambiente Straton 256 tag con chiave di attivazione USB | 1. ACQUISIZIONE DATI E AUTOMAZIONE | 1.7 Software DAQ e di Sistema | 945 | *
STRATON-IDE512 | Software / Servizio | 85235110 | Ambiente Straton 512 tag con chiave di attivazione USB | 1. ACQUISIZIONE DATI E AUTOMAZIONE | 1.7 Software DAQ e di Sistema | 1452 | *
STRATON-IDEUN | Software / Servizio | 85238090 | Straton IDE unlimited tag - ambiente di sviluppo IEC 61131 | 1. ACQUISIZIONE DATI E AUTOMAZIONE | 1.7 Software DAQ e di Sistema | 2465 | *
STRATON-UN-UPD | Software / Servizio | 85238090 | Straton IDE Unlimited Tags update da versione precedente | 1. ACQUISIZIONE DATI E AUTOMAZIONE | 1.7 Software DAQ e di Sistema | 878 | *
STRATON-UN-UPD2 | Software / Servizio |  | Straton IDE Unlimited Tags update da 2 versioni precedenti o più | 1. ACQUISIZIONE DATI E AUTOMAZIONE | 1.7 Software DAQ e di Sistema | 1757 | *
STRATON-UPGRADE1 | Software / Servizio | - | Straton upgrade da 256 a 512 tag | 1. ACQUISIZIONE DATI E AUTOMAZIONE | 1.7 Software DAQ e di Sistema | 846 | *
STRATON-UPGRADE2 | Software / Servizio | - | Straton upgrade da 256 a tag illimitati | 1. ACQUISIZIONE DATI E AUTOMAZIONE | 1.7 Software DAQ e di Sistema | 2375 | *
STRATON-UPGRADE3 | Software / Servizio | - | Straton upgrade da 512 a tag illimitati | 1. ACQUISIZIONE DATI E AUTOMAZIONE | 1.7 Software DAQ e di Sistema | 1529 | *
STRATON-WB | Software / Servizio | - | Straton workbench IEC 61131 free editor | 1. ACQUISIZIONE DATI E AUTOMAZIONE | 1.7 Software DAQ e di Sistema | -
T
T120 | Gest. a Magazzino | 85437090 | Trasmettitore a 2 fili loop powered per Pt100 e Ni100 | 4. STRUMENTAZIONE DA QUADRO E DI MISURA | 4.4 Tramettitori Temperatura | 44
T120-C | Gest. a Magazzino | 85437090 | Trasmett. 2 fili loop powered per Pt100 e Ni100 calibr. | 4. STRUMENTAZIONE DA QUADRO E DI MISURA | 4.4 Tramettitori Temperatura | 52.5
T121 | Gest. a Magazzino | 85437090 | Trasmettitore di temperatura universale isolato standard | 4. STRUMENTAZIONE DA QUADRO E DI MISURA | 4.4 Tramettitori Temperatura | 80
T121-C | Gest. a Magazzino | 85437090 | Trasmettitore di temperatura univ. isolato calibrato | 4. STRUMENTAZIONE DA QUADRO E DI MISURA | 4.4 Tramettitori Temperatura | 89
T201 | Gest. a Magazzino | 85043129 | Trasduttore di corrente AC 0..40Aac, 8 scale, out 4-20mA, D 12mm, loop powered | 3. ENERGIA E MISURE ELETTRICHE | 3.7 Trasduttori di Corrente - Serie T201 | 54
T201DC | Gest. a Magazzino | 85043129 | Trasduttore di corrente DC 0..40Adc, 8 scale, out 4-20mA, D 12mm loop powered (patented technology) | 3. ENERGIA E MISURE ELETTRICHE | 3.7 Trasduttori di Corrente - Serie T201 | 90
T201DC100 | Gest. a Magazzino | 85043129 | Trasduttoredi corrente DC 100 Adc, 8 scale, out 4-20 mA, D 12mm, per loop di corrente 4..20 mA | 3. ENERGIA E MISURE ELETTRICHE | 3.7 Trasduttori di Corrente - Serie T201 | 120
T201DCH | Gest. a Magazzino | 85043129 | Trasduttore di corrente a effetto Hall 0-25/50A (AC/DC), out 0-10Vdc, D12mm TRMS | 3. ENERGIA E MISURE ELETTRICHE | 3.7 Trasduttori di Corrente - Serie T201 | 56
T201DCH100 | Gest. a Magazzino | 85043129 | Trasformatore di corrente a effetto Hall 0-50/100A (AC/DC), uscita bipolare 0-10 Vdc, D12mm TRMS | 3. ENERGIA E MISURE ELETTRICHE | 3.7 Trasduttori di Corrente - Serie T201 | 90
T201DCH100-LP | Gest. a Magazzino | 85043129 | Trasduttore di corrente AC/DC (± 100 A) a effetto Hall TRMS con uscita 4..20 mA loop powered | 3. ENERGIA E MISURE ELETTRICHE | 3.7 Trasduttori di Corrente - Serie T201 | 84
T201DCH100-M | Gest. a Magazzino | 85043129 | Trasduttore di corrente AC/DC (± 100 A) a effetto Hall TRMS con uscita 0..10V, ModBUS | 3. ENERGIA E MISURE ELETTRICHE | 3.7 Trasduttori di Corrente - Serie T201 | 95
T201DCH100-MU | Gest. a Magazzino | 85043129 | Trasduttore di corrente AC/DC (±100 Aac/dc) a effetto Hall TRMS con uscita analogica o di allarme, interfaccia ModBUS e USB | 3. ENERGIA E MISURE ELETTRICHE | 3.7 Trasduttori di Corrente - Serie T201 | 110
T201DCH300 | Gest. a Magazzino | 85043129 | Trasduttore di corrente a effetto Hall 0-150/300A (AC/DC), uscita bipolare 0-10 Vdc, D12mm TRMS | 3. ENERGIA E MISURE ELETTRICHE | 3.7 Trasduttori di Corrente - Serie T201 | 95
T201DCH300-LP | Gest. a Magazzino | 85043129 | Trasduttore di corrente AC/DC (± 300 A) a effetto Hall TRMS con uscita 4..20 mA loop powered | 3. ENERGIA E MISURE ELETTRICHE | 3.7 Trasduttori di Corrente - Serie T201 | 90
T201DCH300-M | Gest. a Magazzino | 85043129 | Trasduttore di corrente AC/DC (± 300 A) a effetto Hall TRMS con uscita 0..10V, ModBUS | 3. ENERGIA E MISURE ELETTRICHE | 3.7 Trasduttori di Corrente - Serie T201 | 102
T201DCH300-MU | Gest. a Magazzino | 85043129 | Trasduttore di corrente AC/DC (±300 Aac/dc) a effetto Hall TRMS con uscita analogica o di allarme, interfaccia ModBUS e USB | 3. ENERGIA E MISURE ELETTRICHE | 3.7 Trasduttori di Corrente - Serie T201 | 120
T201DCH50-LP | Gest. a Magazzino | 85043129 | Trasduttore di corrente AC/DC (± 50 A) a effetto Hall TRMS con uscita 4..20 mA loop powered | 3. ENERGIA E MISURE ELETTRICHE | 3.7 Trasduttori di Corrente - Serie T201 | 57
T201DCH50-M | Gest. a Magazzino | 85043129 | Trasduttore di corrente AC/DC (± 50 A) a effetto Hall TRMS con uscita 0..10V, ModBUS | 3. ENERGIA E MISURE ELETTRICHE | 3.7 Trasduttori di Corrente - Serie T201 | 78
T201DCH50-MU | Gest. a Magazzino | 85043129 | Trasduttore di corrente AC/DC (±50 Aac/dc) a effetto Hall TRMS con uscita analogica o di allarme, interfaccia ModBUS e USB | 3. ENERGIA E MISURE ELETTRICHE | 3.7 Trasduttori di Corrente - Serie T201 | 86
T201DCH600-MU | Gest. a Magazzino | 85043129 | Trasduttore di corrente AC/DC(±600 Aac/dc) a effetto Hall TRMS con uscita analogica o di allarme, interfaccia ModBUS e USB | 3. ENERGIA E MISURE ELETTRICHE | 3.7 Trasduttori di Corrente - Serie T201 | 135
T201DCH100-OPEN | Gest. a Magazzino | 85043129 | Trasduttore di corrente apribile con ingresso fino a 100 Aac/dc uscita 0..10 V | 3. ENERGIA E MISURE ELETTRICHE | 3.7 Trasduttori di Corrente - Serie T201 | 135
T201DCH300-OPEN | Gest. a Magazzino | 85043129 | Trasduttore di corrente apribile con ingresso fino a 300 Aac/dc uscita 0..10 V | 3. ENERGIA E MISURE ELETTRICHE | 3.7 Trasduttori di Corrente - Serie T201 | 142
T201DCH600-OPEN | Gest. a Magazzino | 85043129 | Trasduttore di corrente apribile con ingresso fino a 600 Aac/dc uscita 0..10 V | 3. ENERGIA E MISURE ELETTRICHE | 3.7 Trasduttori di Corrente - Serie T201 | 149
T203PM100-MU | Gest. a Magazzino | 90303370 | Analizzatore di rete monofase AC/DC TRMS, 100 Vac/dc, ModBUS, 1AO, 1DO | 3. ENERGIA E MISURE ELETTRICHE | 3.1.3 Analizzatori di Rete con misura diretta - Serie T203PM | 194
T203PM300-MU | Gest. a Magazzino | 90303370 | Analizzatore di rete monofase AC/DC TRMS, 300 Vac/dc, ModBUS, 1AO, 1DO | 3. ENERGIA E MISURE ELETTRICHE | 3.1.3 Analizzatori di Rete con misura diretta - Serie T203PM | 194
T203PM600-MU | Gest. a Magazzino | 90303370 | Analizzatore di rete monofase AC/DC TRMS, 600 Vac/dc, ModBUS, 1AO, 1DO | 3. ENERGIA E MISURE ELETTRICHE | 3.1.3 Analizzatori di Rete con misura diretta - Serie T203PM | 199
TA100 | Gest. a Magazzino | 85437090 | TA per S203T, f.s.100 A, classe 0,1% (1/10000) | 3. ENERGIA E MISURE ELETTRICHE | 3.1.2 Analizzatori di Rete Modbus - Serie S203 | 52
TA15 | Gest. a Magazzino | 85437090 | TA. per S203T, f.s.15 A, classe 0,1% (1/10000) | 3. ENERGIA E MISURE ELETTRICHE | 3.1.2 Analizzatori di Rete Modbus - Serie S203 | 45
TA25 | Gest. a Magazzino | 85437090 | TA per S203T, f.s.25 A, classe 0,1% (1/10000) | 3. ENERGIA E MISURE ELETTRICHE | 3.1.2 Analizzatori di Rete Modbus - Serie S203 | 52
TAAA5-01005-2030 | Disponibile entro 30 gg | 85437090 | Trasformatore amperometrico apribile 100/5A CL. 0,5 D20X30MM | 3. ENERGIA E MISURE ELETTRICHE | 3.4 Trasformatori di corrente apribili - Serie TAAA5 | 133
TAAA5-01505-2030 | Disponibile entro 30 gg | 85437090 | Trasformatore amperometrico apribile 150/5A CL. 0,5 D20X30MM | 3. ENERGIA E MISURE ELETTRICHE | 3.4 Trasformatori di corrente apribili - Serie TAAA5 | 133
TAAA5-02005-2030 | Disponibile entro 30 gg | 85437090 | Trasformatore amperometrico apribile 200/5A CL. 0,5 D20X30MM | 3. ENERGIA E MISURE ELETTRICHE | 3.4 Trasformatori di corrente apribili - Serie TAAA5 | 135
TAAA5-02505-2030 | Disponibile entro 30 gg | 85437090 | Trasformatore amperometrico apribile 250/5A CL. 0,5 D20X30MM | 3. ENERGIA E MISURE ELETTRICHE | 3.4 Trasformatori di corrente apribili - Serie TAAA5 | 137
TAAA5-03005-2030 | Disponibile entro 30 gg | 85437090 | Trasformatore amperometrico apribile 300/5A CL. 0,5 D20X30MM | 3. ENERGIA E MISURE ELETTRICHE | 3.4 Trasformatori di corrente apribili - Serie TAAA5 | 138
TAAA5-04005-2030 | Disponibile entro 30 gg | 85437090 | Trasformatore amperometrico apribile 400/5A CL. 0,5 D20X30MM | 3. ENERGIA E MISURE ELETTRICHE | 3.4 Trasformatori di corrente apribili - Serie TAAA5 | 140
TAAA5-05005-5080 | Disponibile entro 30 gg | 85437090 | Trasformatore amperometrico apribile 500/5A CL. 0,5 D50X80MM | 3. ENERGIA E MISURE ELETTRICHE | 3.4 Trasformatori di corrente apribili - Serie TAAA5 | 148
TAAA5-06005-5080 | Disponibile entro 30 gg | 85437090 | Trasformatore amperometrico apribile 600/5A CL. 0,5 D50X80MM | 3. ENERGIA E MISURE ELETTRICHE | 3.4 Trasformatori di corrente apribili - Serie TAAA5 | 152
TAAA5-07505-5080 | Disponibile entro 30 gg | 85437090 | Trasformatore amperometrico apribile 750/5A CL. 0,5 D50X80MM | 3. ENERGIA E MISURE ELETTRICHE | 3.4 Trasformatori di corrente apribili - Serie TAAA5 | 170
TAAA5-08005-5080 | Disponibile entro 30 gg | 85437090 | Trasformatore amperometrico apribile 800/5A CL. 0,5 D50X80MM | 3. ENERGIA E MISURE ELETTRICHE | 3.4 Trasformatori di corrente apribili - Serie TAAA5 | 170
TAAA5-10005-5080 | Disponibile entro 30 gg | 85437090 | Trasformatore amperometrico apribile 1000/5A CL. 0,5 D50X80MM | 3. ENERGIA E MISURE ELETTRICHE | 3.4 Trasformatori di corrente apribili - Serie TAAA5 | 170
TAC-C5-00605-023 | Gest. a Magazzino | 85437090 | Trasformatore amperometrico 60/5A CL.0,5 cava Ø23MM | 3. ENERGIA E MISURE ELETTRICHE | 3.3 Trasformatori di Corrente - Serie TAA - TAC | 28
TAC-C5-01005-023 | Gest. a Magazzino | 85437090 | Trasformatore amperometrico 100/5A CL.0,5 cava Ø23MM | 3. ENERGIA E MISURE ELETTRICHE | 3.3 Trasformatori di Corrente - Serie TAA - TAC | 36
TAC-C5-01505-023 | Gest. a Magazzino | 85437090 | Trasformatore amperometrico 150/5A CL.0,5 cava Ø23MM | 3. ENERGIA E MISURE ELETTRICHE | 3.3 Trasformatori di Corrente - Serie TAA - TAC | 36
TAC-C5-02505-023 | Gest. a Magazzino | 85437090 | Trasformatore amperometrico 250/5A CL.0,5 cava Ø23MM | 3. ENERGIA E MISURE ELETTRICHE | 3.3 Trasformatori di Corrente - Serie TAA - TAC | 36
TAC-C5-04005-037 | Disponibile entro 15 gg | 85437090 | Trasformatore amperometrico 400/5A CL.0,5 cava Ø37MM | 3. ENERGIA E MISURE ELETTRICHE | 3.3 Trasformatori di Corrente - Serie TAA - TAC | 48
TAC-C5-06005-037 | Disponibile entro 15 gg | 85437090 | Trasformatore amperometrico 600/5A CL.0,5 cava Ø37MM | 3. ENERGIA E MISURE ELETTRICHE | 3.3 Trasformatori di Corrente - Serie TAA - TAC | 51
TAC-C5-08005-037 | Disponibile entro 15 gg | 85437090 | Trasformatore amperometrico 800/5A CL.0,5 cava Ø37MM | 3. ENERGIA E MISURE ELETTRICHE | 3.3 Trasformatori di Corrente - Serie TAA - TAC | 62
TAC-C5-10005-037 | Disponibile entro 15 gg | 85437090 | Trasformatore amperometrico 1000/5A CL.0,5 cava Ø37MM | 3. ENERGIA E MISURE ELETTRICHE | 3.3 Trasformatori di Corrente - Serie TAA - TAC | 66
TAC-C5-10005-046 | Disponibile entro 15 gg | 85437090 | Trasformatore amperometrico 1000/5A CL.0,5 cava Ø46MM | 3. ENERGIA E MISURE ELETTRICHE | 3.3 Trasformatori di Corrente - Serie TAA - TAC | 78
TAC-C5-15005-046 | Disponibile entro 15 gg | 85437090 | Trasformatore amperometrico 1500/5A CL.0,5 cava Ø46MM | 3. ENERGIA E MISURE ELETTRICHE | 3.3 Trasformatori di Corrente - Serie TAA - TAC | 86
TAC-C5-15005-062 | Disponibile entro 15 gg | 85437090 | Trasformatore amperometrico 1500/5A CL.0,5 cava Ø62MM | 3. ENERGIA E MISURE ELETTRICHE | 3.3 Trasformatori di Corrente - Serie TAA - TAC | 88
TAC-C5-20005-046 | Disponibile entro 15 gg | 85437090 | Trasformatore amperometrico 2000/5A CL.0,5 cava Ø46MM | 3. ENERGIA E MISURE ELETTRICHE | 3.3 Trasformatori di Corrente - Serie TAA - TAC | 103
TAC-C5-20005-062 | Disponibile entro 15 gg | 85437090 | Trasformatore amperometrico 2000/5A CL.0,5 cava Ø62MM | 3. ENERGIA E MISURE ELETTRICHE | 3.3 Trasformatori di Corrente - Serie TAA - TAC | 119
TAC-C5-25005-062 | Disponibile entro 15 gg | 85437090 | Trasformatore amperometrico 2500/5A CL.0,5 cava Ø62MM | 3. ENERGIA E MISURE ELETTRICHE | 3.3 Trasformatori di Corrente - Serie TAA - TAC | 129
TAC-C5-30005-062 | Disponibile entro 15 gg | 85437090 | Trasformatore amperometrico 3000/5A CL.0,5 cava Ø62MM | 3. ENERGIA E MISURE ELETTRICHE | 3.3 Trasformatori di Corrente - Serie TAA - TAC | 149
TAC-C5-40005-062 | Disponibile entro 15 gg | 85437090 | Trasformatore amperometrico 4000/5A CL.0,5 cava Ø62MM | 3. ENERGIA E MISURE ELETTRICHE | 3.3 Trasformatori di Corrente - Serie TAA - TAC | 225
TCK-250-1.5-M12 | Gest. a Magazzino | 90251900 | Termocoppia K , d=1.5 mm, L=100 mm, connettore M12 | 4. STRUMENTAZIONE DA QUADRO E DI MISURA | 4.8 Sistemi di Misura portatili | 33
TCK-250-3-M12 | Gest. a Magazzino | 90251900 | Termocoppia K , d=3 mm, L=250 mm, attacco connettore M12 | 4. STRUMENTAZIONE DA QUADRO E DI MISURA | 4.8 Sistemi di Misura portatili | 33
TCK-AC-M12 | Gest. a Magazzino | 90251900 | Termocoppia tipo K ad archetto, attacco connettore M12 | 4. STRUMENTAZIONE DA QUADRO E DI MISURA | 4.8 Sistemi di Misura portatili | 38
TCK-W-1000-M12 | Gest. a Magazzino | 90251900 | Termocoppia K, giunto esposto, L=1000 mm, connettore M12 | 4. STRUMENTAZIONE DA QUADRO E DI MISURA | 4.8 Sistemi di Misura portatili | 16
TEMP-TAG-Z-KEY | Software / Servizio | - | Template Excel gestione tag modalità gateway - Z-KEY | 2. COMUNICAZIONE INDUSTRIALE E TELECONTROLLO | 2.5 Networking | -
TEMP-TAG-Z-PASS | Software / Servizio | - | Template Excel gestione tag modalità gateway - Z-PASS1/2 | 2. COMUNICAZIONE INDUSTRIALE E TELECONTROLLO | 2.6 LET'S - Connettività VPN / IoT | -
TEMP-WEB-Z-KEY | Software / Servizio | - | Template pagina web Z-KEY | 2. COMUNICAZIONE INDUSTRIALE E TELECONTROLLO | 2.5 Networking | -
TEST-4 | Gest. a Magazzino | 90303100 | Generatore segnale, misuratore V-mA con simulaz. rampe | 4. STRUMENTAZIONE DA QUADRO E DI MISURA | 4.9 Misuratori / Calibratori portatili | 430
TEST-4-C | Gest. a Magazzino | 42021299 | Valigetta per trasporto e protezione TEST-4 | 4. STRUMENTAZIONE DA QUADRO E DI MISURA | 4.9 Misuratori / Calibratori portatili | 61
TEST-4-PK | Gest. a Magazzino | 85389091 | Precision Kit (set puntali e pinze a cocc.) per Test-4 | 4. STRUMENTAZIONE DA QUADRO E DI MISURA | 4.9 Misuratori / Calibratori portatili | 57
TEST-4-PWR | Gest. a Magazzino | 85044090 | Alimentatore per Test-4 | 4. STRUMENTAZIONE DA QUADRO E DI MISURA | 4.9 Misuratori / Calibratori portatili | 22
TEST-4-R | Gest. a Magazzino | 85389091 | Set puntali di precisione per Test-4 | 4. STRUMENTAZIONE DA QUADRO E DI MISURA | 4.9 Misuratori / Calibratori portatili | 38.5
TEST-4-T | Software / Servizio | - | Certificato di taratura ISO 9001 per Test-4 | 4. STRUMENTAZIONE DA QUADRO E DI MISURA | 4.9 Misuratori / Calibratori portatili | 95 | *
TREND VIEWER | Software / Servizio | - | Tool di visualizzazione dati | 1. ACQUISIZIONE DATI E AUTOMAZIONE | 1.7 Software DAQ e di Sistema | -
U
USB-DR-OPC-KEY | Gest. a Magazzino | 85235110 | Chiave USB per attivazione licenze DR e OPC (ricambio) | 1. ACQUISIZIONE DATI E AUTOMAZIONE | 1.7 Software DAQ e di Sistema | 12.5
USB-ISO | Gest. a Magazzino | 85437090 | Isolatore galvanico USB | 4. STRUMENTAZIONE DA QUADRO E DI MISURA | 4.9 Misuratori / Calibratori portatili | 82
USB-SW-KEY | Gest. a Magazzino | 85235110 | Chiave USB per configurazione di base | 1. ACQUISIZIONE DATI E AUTOMAZIONE | 1.7 Software DAQ e di Sistema | 12.5
UT-M12 | Gest. a Magazzino | 90251900 | Sonda temperatura/umidità relativa, attacco M12 | 4. STRUMENTAZIONE DA QUADRO E DI MISURA | 4.8 Sistemi di Misura portatili | 128
V
VISUAL11E | Disponibile entro 15 gg | 85312040 | HMI 9.7" XGA TFT Display, 2xETH, 4GB Flash, UL | 1. ACQUISIZIONE DATI E AUTOMAZIONE | 1.6 HMI Pannelli Operatore | 1318
VISUAL12E | Disponibile entro 15 gg | 85312040 | HMI 15" WVA Display, 2xETH, 4GB Flash, UL | 1. ACQUISIZIONE DATI E AUTOMAZIONE | 1.6 HMI Pannelli Operatore | 2106
VISUAL1E | Gest. a Magazzino | 85312040 | HMI 4.3" TFT Display, 1xETH, 256MB Flash | 1. ACQUISIZIONE DATI E AUTOMAZIONE | 1.6 HMI Pannelli Operatore | 357
VISUAL2E | Gest. a Magazzino | 85312040 | HMI 7" TFT Display, 1xETH, 256MB Flash | 1. ACQUISIZIONE DATI E AUTOMAZIONE | 1.6 HMI Pannelli Operatore | 419
VISUAL3 | Gest. a Magazzino | 85312040 | HMI 4.3" TFT Display, 1xETH, 128MB Flash, UL | 1. ACQUISIZIONE DATI E AUTOMAZIONE | 1.6 HMI Pannelli Operatore | 449
VISUAL3-FLOW | Gest. a Magazzino | 85312040 | HMI 4.3" TFT Display, 1xETH, 256MB Flash, UL (ver. Z-FLOWCOMPUTER) | 1. ACQUISIZIONE DATI E AUTOMAZIONE | 1.6 HMI Pannelli Operatore | 545
VISUAL4 | Fino a esaurimento scorte | 85312040 | HMI 7" TFT Display, 1xETH, 128MB Flash, UL, Atex Zona 2, -20..+60°C | 1. ACQUISIZIONE DATI E AUTOMAZIONE | 1.6 HMI Pannelli Operatore | 619
VISUAL4ET | Gest. a Magazzino | 85312040 | HMI 7" WVA Display, 2xETH, 4GB Flash, UL, -20..+55°C | 1. ACQUISIZIONE DATI E AUTOMAZIONE | 1.6 HMI Pannelli Operatore | 994
VISUAL5-PC | Disponibile entro 15 gg | 85312040 | HMI 7” TFT Display, 1xETH, 4GB Flash (ver. S6001-PC) | 1. ACQUISIZIONE DATI E AUTOMAZIONE | 1.6 HMI Pannelli Operatore | 810
VISUAL5-WB | Disponibile entro 15 gg | 85312040 | HMI 7” TFT Display, 1xETH, 4GB Flash | 1. ACQUISIZIONE DATI E AUTOMAZIONE | 1.6 HMI Pannelli Operatore | 810
VISUAL6E | Disponibile entro 15 gg | 85312040 | HMI 7” TFT Display, 2xETH, 4GB Flash, UL | 1. ACQUISIZIONE DATI E AUTOMAZIONE | 1.6 HMI Pannelli Operatore | 605
VISUAL7N | Disponibile entro 15 gg | 85312040 | HMI 10.1" WVA Display, 1xETH, 256MB Flash | 1. ACQUISIZIONE DATI E AUTOMAZIONE | 1.6 HMI Pannelli Operatore | 608
VISUAL8E | Disponibile entro 15 gg | 85312040 | HMI 10.1" TFT Display, 2xETH, 4GB Flash, UL | 1. ACQUISIZIONE DATI E AUTOMAZIONE | 1.6 HMI Pannelli Operatore | 854
VISUAL9E | Disponibile entro 15 gg | 85312040 | HMI 10.1" TFT Display, 2xETH, 128MB Flash | 1. ACQUISIZIONE DATI E AUTOMAZIONE | 1.6 HMI Pannelli Operatore | 1013
VISUALEA | Gest. a Magazzino | 85235110 | Card teleassistenza HMI Serie VISUAL | 1. ACQUISIZIONE DATI E AUTOMAZIONE | 1.6 HMI Pannelli Operatore | 133
VISUALTV | Disponibile entro 15 gg | 85312040 | HMI with external touchscreen, 2xETH, 4GB Flash, UL | 1. ACQUISIZIONE DATI E AUTOMAZIONE | 1.6 HMI Pannelli Operatore | 805
VISUALWIFI | Disponibile entro 15 gg | 85312040 | Modulo espansione WiFi Serie VISUAL | 1. ACQUISIZIONE DATI E AUTOMAZIONE | 1.6 HMI Pannelli Operatore | 125
VPN-BOX-2 | Gest. a Magazzino | 84714100 | PC Box - Server VPN per connessioni simultenee e bassa latenza Poin-To_Point / Single LAN | 2. COMUNICAZIONE INDUSTRIALE E TELECONTROLLO | 2.6 LET'S - Connettività VPN / IoT | 900 | *
VPN-BOX-2-D | Software / Servizio | - | Servizio di test su VPN-BOX-2 Point-to-Point valido per 30 gg max 2 device | 2. COMUNICAZIONE INDUSTRIALE E TELECONTROLLO | 2.6 LET'S - Connettività VPN / IoT | -
VPN-BOX-2-VM | Software / Servizio | - | Macchina Virtuale VPN-BOX-2 | 2. COMUNICAZIONE INDUSTRIALE E TELECONTROLLO | 2.6 LET'S - Connettività VPN / IoT | 420 | *
VPN-BOX-2-VM-D | Software / Servizio | - | Macchina Virtuale VPN-BOX-2 Point-to-Point / Single LAN max 2 device | 2. COMUNICAZIONE INDUSTRIALE E TELECONTROLLO | 2.6 LET'S - Connettività VPN / IoT | -
VPN-CC-2 | Software / Servizio | - | VPN Client Communicator, software accesso remoto VPN-BOX-2 | 2. COMUNICAZIONE INDUSTRIALE E TELECONTROLLO | 2.6 LET'S - Connettività VPN / IoT | -
W
WEB FACTORY | Software / Servizio | - | HMI / Web Edtor integrato in Z-NET4 | 1. ACQUISIZIONE DATI E AUTOMAZIONE | 1.7 Software DAQ e di Sistema | -
Z
Z102 | Gest. a Magazzino | 85437090 | Convertitore potenziometrico, 24 Vac/dc | 4. STRUMENTAZIONE DA QUADRO E DI MISURA | 4.1 Convertitori Isolatori Multistandard - Serie Z | 115
Z104 | Gest. a Magazzino | 85437090 | Convertitore V – I / frequenza, 24 Vac/dc | 4. STRUMENTAZIONE DA QUADRO E DI MISURA | 4.1 Convertitori Isolatori Multistandard - Serie Z | 130
Z107 | Gest. a Magazzino | 85437090 | Convertitore seriale RS232 – RS485/422 , 24 Vac/dc | 2. COMUNICAZIONE INDUSTRIALE E TELECONTROLLO | 2.8 Interfacce Seriali / USB | 108
Z109PT2-1 | Gest. a Magazzino | 85437090 | Convertitore isolatore da RTD, config. da App/MicroUSB | 4. STRUMENTAZIONE DA QUADRO E DI MISURA | 4.1 Convertitori Isolatori Multistandard - Serie Z | 140
Z109REG | Gest. a Magazzino | 85437090 | Convertitore universale standard, 24 Vac/dc | 4. STRUMENTAZIONE DA QUADRO E DI MISURA | 4.1 Convertitori Isolatori Multistandard - Serie Z | 160
Z109REG2-1 | Gest. a Magazzino | 85437090 | Conv. Univ. 10-40 Vdc, 19-28 Vac, prog. da App/microUSB | 4. STRUMENTAZIONE DA QUADRO E DI MISURA | 4.1 Convertitori Isolatori Multistandard - Serie Z | 160
Z109REG2-H | Gest. a Magazzino | 85437090 | Conv. univ. con range esteso, 85-265 Vac/dc | 4. STRUMENTAZIONE DA QUADRO E DI MISURA | 4.1 Convertitori Isolatori Multistandard - Serie Z | 160
Z109REG-BP | Gest. a Magazzino | 85437090 | Convertitore universale con uscita bipolare V / I | 4. STRUMENTAZIONE DA QUADRO E DI MISURA | 4.1 Convertitori Isolatori Multistandard - Serie Z | 176
Z109S | Gest. a Magazzino | 85437090 | Separatore galvanico per loop 4..20 mA | 4. STRUMENTAZIONE DA QUADRO E DI MISURA | 4.1 Convertitori Isolatori Multistandard - Serie Z | 82
Z109S-DI | Gest. a Magazzino | 85437090 | Sep. galvanico per loop di corrente a elevato isolamento | 4. STRUMENTAZIONE DA QUADRO E DI MISURA | 4.1 Convertitori Isolatori Multistandard - Serie Z | 99
Z109TC2-1 | Gest. a Magazzino | 85437090 | Convertitore da TC, prog. Via Micro USB / App, 24 Vac/dc | 4. STRUMENTAZIONE DA QUADRO E DI MISURA | 4.1 Convertitori Isolatori Multistandard - Serie Z | 140
Z109UI2-1 | Gest. a Magazzino | 85437090 | Convertitore mA-V, prog. via MicroUSB/App, 24 Vac/dc | 4. STRUMENTAZIONE DA QUADRO E DI MISURA | 4.1 Convertitori Isolatori Multistandard - Serie Z | 140
Z-10-D-IN | Gest. a Magazzino | 85389091 | Modulo 10 ingressi digitali / RS485 - ModBUS RTU | 1. ACQUISIZIONE DATI E AUTOMAZIONE | 1.1.1 Moduli IO Modbus RTU - Serie Z-PC | 120
Z-10-D-OUT | Gest. a Magazzino | 85389091 | Modulo 10 uscite digitali / RS485 - ModBUS RTU | 1. ACQUISIZIONE DATI E AUTOMAZIONE | 1.1.1 Moduli IO Modbus RTU - Serie Z-PC | 135
Z110D | Gest. a Magazzino | 85437090 | Sep. galvanico autoalimentato bicanale per loop 4-20 mA | 4. STRUMENTAZIONE DA QUADRO E DI MISURA | 4.1 Convertitori Isolatori Multistandard - Serie Z | 113
Z110S | Gest. a Magazzino | 85437090 | Sep. galvanico autoalim. monocanale per loop 4-20 mA | 4. STRUMENTAZIONE DA QUADRO E DI MISURA | 4.1 Convertitori Isolatori Multistandard - Serie Z | 82
Z111 | Gest. a Magazzino | 85437090 | Convertitore frequenza / V – I, 24 Vac/dc | 4. STRUMENTAZIONE DA QUADRO E DI MISURA | 4.1 Convertitori Isolatori Multistandard - Serie Z | 163
Z112A | Gest. a Magazzino | 85437090 | Amplificatore per contatti digitali 1 canale | 4. STRUMENTAZIONE DA QUADRO E DI MISURA | 4.1 Convertitori Isolatori Multistandard - Serie Z | 95
Z112D | Gest. a Magazzino | 85437090 | Amplificatore per contatti digitali 2 canali | 4. STRUMENTAZIONE DA QUADRO E DI MISURA | 4.1 Convertitori Isolatori Multistandard - Serie Z | 95
Z113-1 | Gest. a Magazzino | 85437090 | Doppia soglia allarme con ingresso univ. e uscita a relè | 4. STRUMENTAZIONE DA QUADRO E DI MISURA | 4.1 Convertitori Isolatori Multistandard - Serie Z | 120
Z170REG-1 | Gest. a Magazzino | 85437090 | Conv. universale, prog. via Micro USB/App, 24 Vac/dc | 4. STRUMENTAZIONE DA QUADRO E DI MISURA | 4.1 Convertitori Isolatori Multistandard - Serie Z | 162
Z190 | Gest. a Magazzino | 85437090 | Sommatore – sottrattore, 24 Vac/dc | 4. STRUMENTAZIONE DA QUADRO E DI MISURA | 4.1 Convertitori Isolatori Multistandard - Serie Z | 180.5
Z201 | Gest. a Magazzino | 85437090 | Convertitore 5-10 Aac / V-I, alim. 10-40 Vdc, 19-28 Vac | 4. STRUMENTAZIONE DA QUADRO E DI MISURA | 4.1 Convertitori Isolatori Multistandard - Serie Z | 100
Z201-H | Gest. a Magazzino | 85437090 | Convertitore 5-10 Aac / V-I, alim. 85-265 Vac/dc | 4. STRUMENTAZIONE DA QUADRO E DI MISURA | 4.1 Convertitori Isolatori Multistandard - Serie Z | 116
Z202 | Gest. a Magazzino | 85437090 | Convertitore 0..500 Vac / V-I, alim. 10-40 Vdc, 19-28 Vac | 4. STRUMENTAZIONE DA QUADRO E DI MISURA | 4.1 Convertitori Isolatori Multistandard - Serie Z | 140
Z202-H | Gest. a Magazzino | 85437090 | Convertitore 0..500 Vac / V-I, alim. 85-265 Vac/dc | 4. STRUMENTAZIONE DA QUADRO E DI MISURA | 4.1 Convertitori Isolatori Multistandard - Serie Z | 150
Z202-LP | Gest. a Magazzino | 85437090 | Conv. 0..500 Vac / V-I, loop powered (5-28 Vdc) | 4. STRUMENTAZIONE DA QUADRO E DI MISURA | 4.1 Convertitori Isolatori Multistandard - Serie Z | 107
Z203-2 | Gest. a Magazzino | 85437090 | Analizzatore di rete monofase 500 Vac / 5A Micro USB | 4. STRUMENTAZIONE DA QUADRO E DI MISURA | 4.1 Convertitori Isolatori Multistandard - Serie Z | 160
Z204-1 | Gest. a Magazzino | 85437090 | Convertitore Vac/dc TRMS con uscita analogica e ModBus | 4. STRUMENTAZIONE DA QUADRO E DI MISURA | 4.1 Convertitori Isolatori Multistandard - Serie Z | 198
Z-3AO | Gest. a Magazzino | 85389091 | Modulo 3 uscite analogiche / RS485 - ModBUS RTU | 1. ACQUISIZIONE DATI E AUTOMAZIONE | 1.1.1 Moduli IO Modbus RTU - Serie Z-PC | 160
Z-4AI | Gest. a Magazzino | 85389091 | Modulo a 4 ingressi analogici V-I / RS485 - ModBUS RTU | 1. ACQUISIZIONE DATI E AUTOMAZIONE | 1.1.1 Moduli IO Modbus RTU - Serie Z-PC | 130
Z-4AI-D | Gest. a Magazzino | 85437090 | Convertitore A/D 4 ingressi analogici 24 Vac/dc | 4. STRUMENTAZIONE DA QUADRO E DI MISURA | 4.1 Convertitori Isolatori Multistandard - Serie Z | 130
Z-4DI-2AI-2DO | Gest. a Magazzino | 85389091 | Modulo misto 4DI, 2 AI, 2DO, RS485 - ModBUS RTU | 1. ACQUISIZIONE DATI E AUTOMAZIONE | 1.1.1 Moduli IO Modbus RTU - Serie Z-PC | 280.5
Z-4RTD2 | Gest. a Magazzino | 85389091 | Modulo 4 ingressi RTD / RS485 - ModBUS RTU, isolamento 6 vie, 14 bit | 1. ACQUISIZIONE DATI E AUTOMAZIONE | 1.1.1 Moduli IO Modbus RTU - Serie Z-PC | 280
Z-4RTD2-SI | Gest. a Magazzino | 85389091 | Modulo 4 ingressi RTD / RS485 - ModBUS RTU, isolamento 3 vie, 24 bit | 1. ACQUISIZIONE DATI E AUTOMAZIONE | 1.1.1 Moduli IO Modbus RTU - Serie Z-PC | 220
Z-4TC | Gest. a Magazzino | 85389091 | Modulo ingressi analogici 4 TC / RS485 - ModBUS RTU | 1. ACQUISIZIONE DATI E AUTOMAZIONE | 1.1.1 Moduli IO Modbus RTU - Serie Z-PC | 130
Z-4TC-D | Gest. a Magazzino | 85437090 | Convertitore A/D 4 termocoppie, 24 Vac/dc | 4. STRUMENTAZIONE DA QUADRO E DI MISURA | 4.1 Convertitori Isolatori Multistandard - Serie Z | 130
Z-5DI-2DO | Gest. a Magazzino | 85389091 | Modulo 5 DI 2 DO RS485 - ModBUS RTU | 1. ACQUISIZIONE DATI E AUTOMAZIONE | 1.1.1 Moduli IO Modbus RTU - Serie Z-PC | 142
Z-8AI | Gest. a Magazzino | 85389091 | Modulo 8 ingressi analogici / RS485 - ModBUS RTU | 1. ACQUISIZIONE DATI E AUTOMAZIONE | 1.1.1 Moduli IO Modbus RTU - Serie Z-PC | 147
Z-8NTC | Gest. a Magazzino | 85389091 | Modulo 8 ingressi NTC / RS485 ModBUS RTU | 1. ACQUISIZIONE DATI E AUTOMAZIONE | 1.1.1 Moduli IO Modbus RTU - Serie Z-PC | 145
Z-8R-10A | Gest. a Magazzino | 85389091 | Scheda interfaccia 8 relè 24 Vdc, portata 250 Vac - 10 A | 1. ACQUISIZIONE DATI E AUTOMAZIONE | 1.8 Accessori | 160
Z-8TC-1 | Gest. a Magazzino | 85389091 | Modulo 8 ingressi da termocoppie ModBUS @14bit | 1. ACQUISIZIONE DATI E AUTOMAZIONE | 1.1.1 Moduli IO Modbus RTU - Serie Z-PC | 300
Z-8TC-LAB | Gest. a Magazzino | 85389091 | Modulo 8 ingressi da termocoppie ModBUS @15 bit e morsetti interscambiabili | 1. ACQUISIZIONE DATI E AUTOMAZIONE | 1.1.1 Moduli IO Modbus RTU - Serie Z-PC | 300
Z-8TC-SI | Gest. a Magazzino | 85389091 | Modulo 8 ingressi da termocoppie ModBUS @24bit | 1. ACQUISIZIONE DATI E AUTOMAZIONE | 1.1.1 Moduli IO Modbus RTU - Serie Z-PC | 240
Z-8TC-SI-LAB | Gest. a Magazzino | 85389091 | Modulo 8 ingressi da termocoppie ModBUS @24 bit e morsetti interscambiabili | 1. ACQUISIZIONE DATI E AUTOMAZIONE | 1.1.1 Moduli IO Modbus RTU - Serie Z-PC | 240
Z-AIR-1 | Gest. a Magazzino | 85171800 | Radiomodem 868MHz con antenna omnidirettiva, RED, cavo 5 mt | 2. COMUNICAZIONE INDUSTRIALE E TELECONTROLLO | 2.10 Moduli Radio | 480
Z-AIR-1-10M | Gest. a Magazzino | 85171800 | Radiomodem 868MHz con antenna omnidirettiva, RED, cavo 10 mt | 2. COMUNICAZIONE INDUSTRIALE E TELECONTROLLO | 2.10 Moduli Radio | 590
ZC-16DI-8DO | Gest. a Magazzino | 85389091 | Modulo 16 DI - 8 DO CANopen / ModBUS | 1. ACQUISIZIONE DATI E AUTOMAZIONE | 1.1.3 Moduli IO CANopen / ModBUS RTU - Serie ZC | 240
ZC-24DI | Gest. a Magazzino | 85389091 | Modulo 24 ingressi digitali CANopen / ModBUS | 1. ACQUISIZIONE DATI E AUTOMAZIONE | 1.1.3 Moduli IO CANopen / ModBUS RTU - Serie ZC | 230
ZC-24DO | Gest. a Magazzino | 85389091 | Modulo 24 uscite digitali CANopen / ModBUS | 1. ACQUISIZIONE DATI E AUTOMAZIONE | 1.1.3 Moduli IO CANopen / ModBUS RTU - Serie ZC | 255
ZC-3AO | Gest. a Magazzino | 85389091 | Modulo 3 uscite analogiche (mA, V) CANopen | 1. ACQUISIZIONE DATI E AUTOMAZIONE | 1.1.4 Moduli IO CANopen - Serie ZC | 210
ZC-4RTD | Gest. a Magazzino | 85389091 | Modulo 4 ingressi P100, Ni100, Pt500, Pt1000 / CANopen | 1. ACQUISIZIONE DATI E AUTOMAZIONE | 1.1.4 Moduli IO CANopen - Serie ZC | 300
ZC-8AI | Gest. a Magazzino | 85389091 | Modulo 8 ingressi analogici (mA, V) CANopen | 1. ACQUISIZIONE DATI E AUTOMAZIONE | 1.1.4 Moduli IO CANopen - Serie ZC | 260
ZC-8TC | Gest. a Magazzino | 85389091 | Modulo 8 ingressi termocoppia (J,K,E,N,S,R,B,T) CANopen | 1. ACQUISIZIONE DATI E AUTOMAZIONE | 1.1.4 Moduli IO CANopen - Serie ZC | 320
ZC-SG | Gest. a Magazzino | 85389091 | Modulo 1 ingresso strain gauge CANopen | 1. ACQUISIZIONE DATI E AUTOMAZIONE | 1.1.4 Moduli IO CANopen - Serie ZC | 195
Z-DAQ-PID | Gest. a Magazzino | 85389091 | Modulo I/O universale PID / RS485 - ModBUS RTU | 1. ACQUISIZIONE DATI E AUTOMAZIONE | 1.1.1 Moduli IO Modbus RTU - Serie Z-PC | 170
Z-D-IN | Gest. a Magazzino | 85389091 | Modulo 5 ingressi digitali / RS485 - ModBUS RTU | 1. ACQUISIZIONE DATI E AUTOMAZIONE | 1.1.1 Moduli IO Modbus RTU - Serie Z-PC | 100
Z-D-IO | Gest. a Magazzino | 85389091 | Modulo di controllo 6 DI, 2 DO / RS485 ModBUS RTU | 1. ACQUISIZIONE DATI E AUTOMAZIONE | 1.1.1 Moduli IO Modbus RTU - Serie Z-PC | 126
Z-D-OUT | Gest. a Magazzino | 85389091 | Modulo 5 uscite a relè / RS485 - ModBUS RTU | 1. ACQUISIZIONE DATI E AUTOMAZIONE | 1.1.1 Moduli IO Modbus RTU - Serie Z-PC | 135
ZE-2AI | Gest. a Magazzino | 85389091 | Modulo 2 ingressi analogici, ModBUS RTU / ModBUS TCP-IP | 1. ACQUISIZIONE DATI E AUTOMAZIONE | 1.1.2 Moduli IO ModBUS RTU/TCP-IP - Serie ZE | 189
ZE-2AI-P | Gest. a Magazzino | 85389091 | Modulo 2 ingressi analogici, Profinet IO | 1. ACQUISIZIONE DATI E AUTOMAZIONE | 1.1.7 Moduli IO Profinet IO - Serie ZE | 189
ZE-4DI-2AI-2DO | Gest. a Magazzino | 85389091 | Modulo misto 2 AI 2 DO, 4 DI, ModBUS RTU / TCP-IP | 1. ACQUISIZIONE DATI E AUTOMAZIONE | 1.1.2 Moduli IO ModBUS RTU/TCP-IP - Serie ZE | 306
ZE-4DI-2AI-2DO-P | Gest. a Magazzino | 85389091 | Modulo misto 2 ingressi analogici, 2 uscite digitali, 4 ingressi digitali, Profinet IO | 1. ACQUISIZIONE DATI E AUTOMAZIONE | 1.1.7 Moduli IO Profinet IO - Serie ZE | 306
ZE-SG3 | Presto disponibile | 85389091 | Modulo convertitore strain gauge ModBUS RtU / TCP-IP | 1. ACQUISIZIONE DATI E AUTOMAZIONE | 1.1.2 Moduli IO ModBUS RTU/TCP-IP - Serie ZE | 205
ZE-SG3-P | Presto disponibile | 85389091 | Modulo convertitore strain gauge Profinet IO | 1. ACQUISIZIONE DATI E AUTOMAZIONE | 1.1.7 Moduli IO Profinet IO - Serie ZE | 205
Z-FLOWCOMPUTER | Gest. a Magazzino | 85371091 | Flow computer per liquidi, gas e vapore, HMI 4,3" | 1. ACQUISIZIONE DATI E AUTOMAZIONE | 1.3 Controllori di Processo | 1100
Z-FLOWCOMPUTER-B | Gest. a Magazzino | 85371091 | Flow computer per liquidi, gas e vapore | 1. ACQUISIZIONE DATI E AUTOMAZIONE | 1.3 Controllori di Processo | 600
Z-GPRS3 | Gest. a Magazzino | 85176200 | Datalogger avanzato GSM/GPRS, I/O integrato, all. vocali | 2. COMUNICAZIONE INDUSTRIALE E TELECONTROLLO | 2.2 Datalogger Avanzati | 400
Z-KEY-0 | Gest. a Magazzino | 85176200 | Gateway ModBUS / universale (ModBUS; Profinent, Ethernet/IP), 2 porte seriali, 1 porta Ethernet | 2. COMUNICAZIONE INDUSTRIALE E TELECONTROLLO | 2.5 Networking | 185
Z-KEY-2ETH | Gest. a Magazzino | 85176200 | Gateway ModBUS / universale (ModBUS; Profinent, Ethernet/IP), 2 porte seriali, 2 porte Ethernet) | 2. COMUNICAZIONE INDUSTRIALE E TELECONTROLLO | 2.5 Networking | 205
Z-KEY-2ETH-E | Gest. a Magazzino | 85176200 | Gateway ModBUS → Ethernet/IP (2 porte seriali, 2 porte Ethernet) | 2. COMUNICAZIONE INDUSTRIALE E TELECONTROLLO | 2.5 Networking | 205
Z-KEY-2ETH-P | Gest. a Magazzino | 85176200 | Gateway ModBUS ↔ Profinet IO (2 porte seriali, 2 porte Ethernet) | 2. COMUNICAZIONE INDUSTRIALE E TELECONTROLLO | 2.5 Networking | 205
Z-KEY-MBUS | Gest. a Magazzino | 85176200 | Gateway ModBUS ↔ M-BUS (1 porta M-BUS, 2 porte seriali, 2 porte Ethernet) | 2. COMUNICAZIONE INDUSTRIALE E TELECONTROLLO | 2.5 Networking | 282
Z-KEY-P | Gest. a Magazzino | 85176200 | Gateway ModBUS ↔ Profinet IO (2 porte seriali, 1 porta Ethernet) | 2. COMUNICAZIONE INDUSTRIALE E TELECONTROLLO | 2.5 Networking | 185
Z-KEY-E | Gest. a Magazzino | 85176200 | Gateway ModBUS → Ethernet/IP (2 porte seriali, 1 porta Ethernet) | 2. COMUNICAZIONE INDUSTRIALE E TELECONTROLLO | 2.5 Networking | 185
Z-LINK1-LO | Gest. a Magazzino | 85171800 | Radiomodem 869 Mhz con interfaccia RS232/RS485 con tecnologia LoRa | 2. COMUNICAZIONE INDUSTRIALE E TELECONTROLLO | 2.10 Moduli Radio | 280
Z-LINK2-LO | Gest. a Magazzino | 85171800 | Wireless LoRa gateway / ripetitore | 2. COMUNICAZIONE INDUSTRIALE E TELECONTROLLO | 2.10 Moduli Radio | 280
Z-LOGGER3 | Gest. a Magazzino | 85176200 | Modulo avanzato gestione allarmi, datalogger, webserver | 2. COMUNICAZIONE INDUSTRIALE E TELECONTROLLO | 2.2 Datalogger Avanzati | 360
Z-LTE-WW | Gest. a Magazzino | 85176200 | Datalogger 4G worldwide con I/O integrato, funzioni di telecontrollo e comandi vocali | 2. COMUNICAZIONE INDUSTRIALE E TELECONTROLLO | 2.2 Datalogger Avanzati | 445
Z-MBUS | Gest. a Magazzino | 85437090 | Adattatore M-BUS ↔ RS232-RS485 | 2. COMUNICAZIONE INDUSTRIALE E TELECONTROLLO | 2.8 Interfacce Seriali / USB | 120
Z-NET4 | Software / Servizio | - | Configuratore sistemi I/O e controller Serie Z-PC | 1. ACQUISIZIONE DATI E AUTOMAZIONE | 1.7 Software DAQ e di Sistema | -
Z-PASS1-RT | Presto disponibile | 85176200 | Gateway IIoT Edge, I/O integrati | 2. COMUNICAZIONE INDUSTRIALE E TELECONTROLLO | 2.6 LET'S - Connettività VPN / IoT | 420
Z-PASS2-4GWW-UPG | Software / Servizio | 85176200 | Aggiornamento e sostituzione Modem 3G → 4GLTE/WW c/o laboratorio | 2. COMUNICAZIONE INDUSTRIALE E TELECONTROLLO | 2.6 LET'S - Connettività VPN / IoT | 113 | *
Z-PASS2-S4GWWUPG | Software / Servizio | 85171800 | Aggiornamento e sostituzione Modem 3G → 4GLTE/WW c/o laboratorio (Z-PASS2-S) | 2. COMUNICAZIONE INDUSTRIALE E TELECONTROLLO | 2.3 RTU IEC 61131 | 113 | *
Z-PASS2SE4GEUUPG | Software / Servizio | 85176200 | Aggiornamento e sostituzione Modem 3G → 4GLTE/EMEA c/o laboratorio (Z-PASS2-S-E) | 3. ENERGIA E MISURE ELETTRICHE | 3.9 Controllori Energia | 103 | *
Z-PASS2SE4GWWUPG | Software / Servizio | 85176200 | Aggiornamento e sostituzione Modem 3G → 4GLTE/WW c/o laboratorio (Z-PASS2-S-E) | 3. ENERGIA E MISURE ELETTRICHE | 3.9 Controllori Energia | 113 | *
Z-PASS2-RT-4G | Presto disponibile | 85176200 | Gateway IIoT Edge / Router 4G, GPS, I/O integrati | 2. COMUNICAZIONE INDUSTRIALE E TELECONTROLLO | 2.6 LET'S - Connettività VPN / IoT | 645
Z-PASS2-RT-4G-S | Presto disponibile | 85371091 | Controllore IIoT Edge, 4G, GPS e I/O integrati | 1. ACQUISIZIONE DATI E AUTOMAZIONE | 2.3 RTU IEC 61131 | 760
Z-PASS2-RT-4G-E | Presto disponibile | 85171800 | Controllore IIoT Edge, 4G, prot. Energia, GPS e I/O integrati | 3. ENERGIA E MISURE ELETTRICHE | 3.9 Controllori Energia | 760
Z-PC-DIN1-35 | Gest. a Magazzino | 85371098 | Supporto per montaggio rapido su guida DIN 1 slot passo 35 mm | 1. ACQUISIZIONE DATI E AUTOMAZIONE | 1.8 Accessori | 21
Z-PC-DIN2-17.5 | Gest. a Magazzino | 85371098 | Supporto per montaggio rapido su guida DIN 2 slot passo 17.5 mm | 1. ACQUISIZIONE DATI E AUTOMAZIONE | 1.8 Accessori | 18
Z-PC-DIN4-35 | Gest. a Magazzino | 85371098 | Supporto per montaggio rapido su guida DIN 4 slot passo 35 mm | 1. ACQUISIZIONE DATI E AUTOMAZIONE | 1.8 Accessori | 32
Z-PC-DIN8-17.5 | Gest. a Magazzino | 85371098 | Supporto per montaggio rapido su guida DIN 8 slot passo 17.5 mm | 1. ACQUISIZIONE DATI E AUTOMAZIONE | 1.8 Accessori | 37
Z-PC-DINAL1-35 | Gest. a Magazzino | 85371098 | Supporto per montaggio rapido su guida DIN testa + 1 slot passo 35 mm | 1. ACQUISIZIONE DATI E AUTOMAZIONE | 1.8 Accessori | 23
Z-PC-DINAL2-17.5 | Gest. a Magazzino | 85371098 | Supporto per montaggio rapido su guida DIN testa + 2 slot passo 17.5 mm | 1. ACQUISIZIONE DATI E AUTOMAZIONE | 1.8 Accessori | 26
Z-PC-DINAL2-52.5 | Gest. a Magazzino | 85371098 | Supporto per montaggio rapido su guida DIN testa + 3 slot passo 17.5 mm | 1. ACQUISIZIONE DATI E AUTOMAZIONE | 1.8 Accessori | 31
Z-SG | Gest. a Magazzino | 85371098 | Modulo convertitore strain gauge / RS485 - ModBUS RTU | 1. ACQUISIZIONE DATI E AUTOMAZIONE | 1.1.1 Moduli IO Modbus RTU - Serie Z-PC | 165
Z-SG3 | Gest. a Magazzino | 85389091 | Modulo avanzato convertitore strain gauge / RS485 - ModBUS RTU | 1. ACQUISIZIONE DATI E AUTOMAZIONE | 1.1.1 Moduli IO Modbus RTU - Serie Z-PC | 185
Z-SUPPLY | Gest. a Magazzino | 85044090 | Alimentatore switching monofase 24V @ 1,5 A | 1. ACQUISIZIONE DATI E AUTOMAZIONE | 1.8 Accessori | 109
Z-TWS11 | Gest. a Magazzino | 85371091 | Controllore multifunzione IEC 61131, embedded PLC Straton con I/O integrato | 1. ACQUISIZIONE DATI E AUTOMAZIONE | 1.2 Controllori Multufunzione IEC 61131-3 | 350
Z-TWS4-RT-S | Gest. a Magazzino | 85371091 | Controllore Edge IIoT, IEC 61131, I/O integrato, workbench Straton | 1. ACQUISIZIONE DATI E AUTOMAZIONE | 1.2 Controllori Multufunzione IEC 61131-3 | 563
Z-TWS4-RT-E | Gest. a Magazzino | 84714100 | Controllore Edge IIoT, IEC 61131, I/O integrato, protocolli Energia | 3. ENERGIA E MISURE ELETTRICHE | 3.9 Controllori Energia | 563